## Orçamentária
Reforma do Espaço do Servidor - 1ª etapa
PLANILHA ORÇAMENTÁRIA
Data: Julho de 2020
ITEM | DESCRIÇÃO | UNIDADE | QUANTIDADE | CUSTO UNITÁRIO | CUSTO DIRETO | BDI (%) | PREÇO UNITÁRIO COM BDI | CUSTO TOTAL
SF-00001 | Engenheiro(a) /Arquiteto(a) júnior | hh | 120 | 71.592 | 8591.04 | 24.48% | 89.12 | 10694.4
SF-00002 | Mestre de obras | hh | 480 | 22.0495 | 10583.76 | 24.48% | 27.45 | 13176
SF-00003 | Planejamento físico-financeiro | un | 1 | 1301.424 | 1301.424 | 24.48% | 1620.01 | 1620.01
SF-00004 | Projetos de segurança do trabalho | un | 1 | 1866.23 | 1866.23 | 24.48% | 2323.08 | 2323.08
SF-00005 | Demolição de alvenarias | m3 | 8.91 | 37.6121 | 335.1242 | 24.48% | 46.82 | 417.17
SF-00006 | Demolição de concreto simples | m3 | 5.65 | 211.1232 | 1192.8464 | 24.48% | 262.81 | 1484.88
SF-00007 | Demolição de contrapiso | m2 | 18.06 | 10.0282 | 181.1093 | 24.48% | 12.48 | 225.39
SF-00008 | Demolição de fechamento ou parede em gesso acartonado | m2 | 0 | 5.0818 | 0 | #REF! | #REF! | #REF!
SF-00009 | Demolição de forro de gesso | m2 | 64 | 1.106 | 70.7832 | 24.48% | 1.38 | 88.32
SF-00010 | Demolição de infraestrutura elétrica (eletrodutos, eletrocalhas, cabos) | m | 57 | 2.2737 | 129.6004 | 24.48% | 2.83 | 161.31
SF-00011 | Demolição de revestimento cerâmico, granito, mármore ou granitina | m2 | 40.15 | 8.3094 | 333.6236 | 24.48% | 10.34 | 415.15
SF-00012 | Demolição de revestimento em argamassa | m2 | 0 | 2.2245 | 0 | #REF! | #REF! | #REF!
SF-00013 | Demolição de tubulação hidrossanitária embutida com conexões e acessórios | m | 14 | 0.33364 | 4.671 | 24.48% | 0.42 | 5.88
SF-00014 | Demolição em concreto armado | m3 | 0 | 190.5135 | 0 | #REF! | #REF! | #REF!
SF-00015 | Locação de caçambas | un | 10 | 288.16 | 2881.6 | 16.72% | 336.34 | 3363.4
SF-00016 | Remoção de armários | m2 | 0 | 11.6807 | 0 | #REF! | #REF! | #REF!
SF-00017 | Remoção de bancadas | m2 | 22.09 | 17.1974 | 379.89 | 24.48% | 21.41 | 472.95
SF-00018 | Remoção de batentes de madeira | un | 0 | 6.4961 | 0 | #REF! | #REF! | #REF!
SF-00019 | Remoção de canaleta em alumínio | m | 0 | 3.5974 | 0 | #REF! | #REF! | #REF!
SF-00020 | Remoção de carpete | m2 | 0 | 1.624 | 0 | #REF! | #REF! | #REF!
SF-00021 | Remoção de cortinas | m | 0 | 2.8141 | 0 | #REF! | #REF! | #REF!
SF-00022 | Remoção de difusores, grelhas e acessórios de climatização | un | 0 | 17.7612 | 0 | #REF! | #REF! | #REF!
SF-00023 | Remoção de divisória de mármore ou granito | m2 | 0 | 26.847 | 0 | #REF! | #REF! | #REF!
SF-00024 | Remoção de divisórias de MDF e gesso acartonado | m2 | 0 | 22.857 | 0 | #REF! | #REF! | #REF!
SF-00025 | Remoção de dutos/tubulações | m | 0 | 7.5779 | 0 | #REF! | #REF! | #REF!
SF-00026 | Remoção de esquadrias metálicas | m2 | 1.83 | 8.1201 | 14.8598 | 24.48% | 10.11 | 18.5
SF-00027 | Remoção de exaustor | un | 0 | 5.794 | 0 | #REF! | #REF! | #REF!
SF-00028 | Remoção de fechadura/puxador de porta | un | 3 | 4.7619 | 14.2856 | 24.48% | 5.93 | 17.79
SF-00029 | Remoção de folha de porta e dobradiças | un | 3 | 6.2162 | 18.6486 | 24.48% | 7.74 | 23.22
SF-00030 | Remoção de laminado melamínico (LDAP), em PVC ou vinílico | m2 | 0 | 14.6162 | 0 | #REF! | #REF! | #REF!
SF-00031 | Remoção de louças | un | 1 | 8.2291 | 8.2291 | 24.48% | 10.24 | 10.24
SF-00032 | Remoção de luminária | un | 17 | 4.3387 | 73.7579 | 24.48% | 5.4 | 91.8
SF-00033 | Remoção de metais e acessórios | un | 8 | 6.0007 | 48.0058 | 24.48% | 7.47 | 59.76
SF-00034 | Remoção de painéis de vidro temperado | m2 | 0 | 11.714 | 0 | #REF! | #REF! | #REF!
SF-00035 | Remoção de película | m2 | 0 | 7.1402 | 0 | #REF! | #REF! | #REF!
SF-00036 | Remoção de persianas | m | 0 | 2.8141 | 0 | #REF! | #REF! | #REF!
SF-00037 | Remoção de pintura ou textura | m2 | 0 | 5.7304 | 0 | #REF! | #REF! | #REF!
SF-00038 | Remoção de placas de forro | m2 | 0 | 3.318 | 0 | #REF! | #REF! | #REF!
SF-00039 | Remoção de quadros de elétricos ou de telecomunicações | un | 1 | 50.7347 | 50.7347 | 24.48% | 63.15 | 63.15
SF-00040 | Remoção de revestimento acústico | m2 | 0 | 2.8652 | 0 | #REF! | #REF! | #REF!
SF-00041 | Remoção de rodapé/rodabanca de mármore ou granito | m | 0 | 1.2521 | 0 | #REF! | #REF! | #REF!
SF-00042 | Remoção de rodapés de madeira | m2 | 0 | 5.1129 | 0 | #REF! | #REF! | #REF!
SF-00043 | Remoção de soleira de mármore ou granito | m | 0.97 | 7.8793 | 7.6429 | 24.48% | 9.81 | 9.52
SF-00044 | Remoção de split/fancolete/ACJ (equipamento unitário) | un | 0 | 35.2545 | 0 | #REF! | #REF! | #REF!
SF-00045 | Remoção de vidro comum / espelho | m2 | 0.8 | 11.7904 | 9.4324 | 24.48% | 14.68 | 11.74
SF-00046 | Retirada de entulhos | m3 | 35.3 | 14.326 | 505.7078 | 24.48% | 17.83 | 629.4
SF-00047 | Absorvedor de energia para linha de vida | un | 0 | 425.5 | 0 | #REF! | #REF! | #REF!
SF-00048 | Andaime fachadeiro | m2 x mês | 0 | 3.7905 | 0 | #REF! | #REF! | #REF!
SF-00049 | Andaime tubular (aluguel/mês) | m x mês | 84 | 11.4 | 957.6 | 24.48% | 14.19 | 1191.96
SF-00050 | Cabo de aço com 8 mm de diâmetro galvanizado para linha de vida | m | 0 |  |  | #REF!
SF-00051 | Corda de poliamida 12 mm tipo bombeiro, para trabalho em altura | m | 0 | 4.4198 | 0 | #REF! | #REF! | #REF!
SF-00052 | Ensaio de ponto de ancoragem existente | un | 0 |  |  | #REF!
SF-00053 | Escadas de acesso para andaime tubular | m x mês | 0 |  |  | #REF!
SF-00054 | Esticador de cabo de aço | un | 0 |  |  | #REF!
SF-00055 | Guarda-corpo com rodapé para andaime tubular | m x mês | 0 |  |  | #REF!
SF-00056 | Indicador de tensão | un | 0 |  |  | #REF!
SF-00057 | Isolamento de obra com tela plástica com malha de 5mm e estrutura de madeira pontaleteada | m2 | 0 | 16.1433 | 0 | #REF! | #REF! | #REF!
SF-00058 | Suporte intermediário curvo para linha de vida | un | 0 | 734.68 | 0 | #REF! | #REF! | #REF!
SF-00059 | Kit de linha de vida para escada de marinheiro | un | 0 |  |  | #REF!
SF-00060 | Kit para montagem de dois olhais | un | 0 | 112.74 | 0 | #REF! | #REF! | #REF!
SF-00061 | Manilha com travamento por porca e cupilha | un | 0 | 31.53 | 0 | #REF! | #REF! | #REF!
SF-00062 | Pilar de ancoragem para linha de vida | un | 0 | 489.78 | 0 | #REF! | #REF! | #REF!
SF-00063 | Piso metálico para andaime tubular | m2 x mês | 0 |  |  | #REF!
SF-00064 | Placa de ancoragem para extremidade | un | 0 |  |  | #REF!
SF-00065 | Placa de ancoragem para montagem no pilar | un | 0 | 106.72 | 0 | #REF! | #REF! | #REF!
SF-00066 | Ponto de ancoragem | un | 0 | 93.16 | 0 | #REF! | #REF! | #REF!
SF-00067 | Sapatas e rodízios para andaime tubular | conj x mês | 0 |  |  | #REF!
SF-00068 | Sistema Guarda-corpo-Rodapé (GcR) metálico | m x mês | 0 | 7.35 | 0 | #REF! | #REF! | #REF!
SF-00069 | Suporte intermediário para linha de vida | un | 0 | 202.22 | 0 | #REF! | #REF! | #REF!
SF-00070 | Tapume | m2 | 152.63 | 62.9689 | 9610.9472 | 24.48% | 78.38 | 11963.14
SF-00071 | Trole para linha de vida horizontal | un | 0 |  |  | #REF!
SF-00072 | Trole para travaqueda retrátil | un | 0 |  |  | #REF!
SF-00073 | Limpeza final de obra | m2 | 300 | 2.1296 | 638.8845 | 24.48% | 2.65 | 795
SF-00074 | Abertura/fechamento rasgo em alvenaria | m | 8.87 | 14.1192 | 125.2373 | 24.48% | 17.58 | 155.93
SF-00075 | Furo em concreto de até 75mm de diâmetro | un | 1 | 71.2171 | 71.2171 | 24.48% | 88.65 | 88.65
SF-00076 | Furo em concreto para diâmetros maiores que 75mm | un | 3 | 90.9597 | 272.879 | 24.48% | 113.23 | 339.69
SF-00077 | Concreto virado em betoneira, fck = 15 MPa | m3 | 4.27 | 451.4844 | 1927.8384 | 24.48% | 562.01 | 2399.78
SF-00078 | Concreto virado em betoneira, fck = 25MPa | m3 | 1.56 | 476.8091 | 743.8222 | 24.48% | 593.53 | 925.91
SF-00079 | Escoramento metálico | m2 x mês | 0 | 11.448 | 0 | #REF! | #REF! | #REF!
SF-00080 | Estrutura metálica em aço | kg | 215 | 15.1096 | 3248.5656 | 24.48% | 18.81 | 4044.15
SF-00081 | Forma para estruturas de concreto | m2 | 14.28 | 105.0008 | 1499.4117 | 24.48% | 130.71 | 1866.54
SF-00082 | Verga/contraverga/cinta em bloco de concreto canaleta 11,5 x 19 x 39 cm | m | 22 | 22.8791 | 503.3398 | 24.48% | 28.48 | 626.56
SF-00083 | Impermeabilização de superfície com revestimento bicomponente semi flexível | m2 | 40.1 | 18.6342 | 747.2319 | 24.48% | 23.2 | 930.32
SF-00084 | Alvenaria de vedação | m2 | 81.52 | 53.9377 | 4397.0054 | 24.48% | 67.14 | 5473.25
SF-00085 | Fechamento ou shaft em gesso acartonado tipo drywall | m2 | 0 | 47.1278 | 0 | #REF! | #REF! | #REF!
SF-00086 | Fixação (encunhamento) de Alvenaria de Vedação | m | 26.85 | 16.946 | 454.9999 | 24.48% | 21.09 | 566.27
SF-00087 | Parede em gesso acartonado (drywall) | m2 | 0 | 74.8076 | 0 | #REF! | #REF! | #REF!
SF-00088 | Reparos superficiais em painéis de gesso acartonado | m2 | 0 | 5.0502 | 0 | #REF! | #REF! | #REF!
SF-00089 | Sóculo h=10 cm | m2 | 0 | 56.3396 | 0 | #REF! | #REF! | #REF!
SF-00090 | Chapisco colante industrializado em vigas e pilares | m2 | 0 | 11.2688 | 0 | #REF! | #REF! | #REF!
SF-00091 | Chapisco com argamassa traço 1:3 | m2 | 89.76 | 3.2606 | 292.6703 | 24.48% | 4.06 | 364.43
SF-00092 | Gesso cola | m2 | 0 | 8.7689 | 0 | #REF! | #REF! | #REF!
SF-00093 | Reboco com argamassa industrializada e=2,0 cm | m2 | 89.76 | 27.3305 | 2453.1871 | 24.48% | 34.02 | 3053.64
SF-00094 | Regularização com argamassa industrializada e=0,5 cm | m2 | 0 | 9.6465 | 0 | #REF! | #REF! | #REF!
SF-00095 | Tratamento de trincas superficiais | m | 0 | 16.7482 | 0 | #REF! | #REF! | #REF!
SF-00096 | Aplicação de fundo selador base água | m2 | 576.34 | 3.6829 | 2122.5934 | 24.48% | 4.58 | 2639.64
SF-00097 | Fundo anticorrosivo e de aderência (base água) | m2 | 100 | 12.4759 | 1247.5871 | 24.48% | 15.53 | 1553
SF-00098 | Massa acrílica | m2 | 38.94 | 14.7633 | 574.8816 | 24.48% | 18.38 | 715.72
SF-00099 | Massa corrida | m2 | 145.15 | 11.381 | 1651.959 | 24.48% | 14.17 | 2056.78
SF-00100 | Pintura com tinta látex acrílica Premium (paredes) | m2 | 174.18 | 11.3081 | 1969.641 | 24.48% | 14.08 | 2452.45
SF-00101 | Pintura em verniz sintético | m2 | 14.55 | 15.6218 | 227.2979 | 24.48% | 19.45 | 283
SF-00102 | Pintura esmalte acetinado (metais e madeiras) | m2 | 16.58 | 16.4074 | 272.0347 | 24.48% | 20.42 | 338.56
SF-00103 | Pintura tinta látex acrílica standard (tetos) | m2 | 64 | 12.7458 | 815.7329 | 24.48% | 15.87 | 1015.68
SF-00104 | Cerâmica para revestimento de superfícies internas ou externas – Linha Administrativa | m2 | 82 | 66.515 | 5454.2308 | 24.48% | 82.8 | 6789.6
SF-00105 | Contrapiso em argamassa | m2 | 0 | 40.3874 | 0 | #REF! | #REF! | #REF!
SF-00106 | Contrapiso em argamassa (e=2cm) ou Regularização de contrapiso existente | m2 | 54.04 | 27.8497 | 1504.9961 | 24.48% | 34.67 | 1873.57
SF-00107 | Granito cinza andorinha para piso | m2 | 0 | 326.8213 | 0 | #REF! | #REF! | #REF!
SF-00108 | Granito Cinza Andorinha para rodapé | m2 | 0 | 811.8335 | 0 | #REF! | #REF! | #REF!
SF-00109 | Granito Cinza Andorinha para soleira e peitoril | m2 | 0.47 | 404.5953 | 190.1598 | 24.48% | 503.64 | 236.71
SF-00110 | Granito Preto São Gabriel para piso | m2 | 0 | 455.2217 | 0 | #REF! | #REF! | #REF!
SF-00111 | Granito Preto São Gabriel para rodapé | m2 | 0 | 82.2013 | 0 | #REF! | #REF! | #REF!
SF-00112 | Granito Preto São Gabriel para soleira e peitoril | m2 | 0 | 94.7271 | 0 | #REF! | #REF! | #REF!
SF-00113 | Instalação de rodapé de madeira reaproveitado | m | 0 | 6.5541 | 0 | #REF! | #REF! | #REF!
SF-00114 | Mármore Bege Bahia para piso e parede | m2 | 0 | 37.9233 | 0 | #REF! | #REF! | #REF!
SF-00115 | Mármore Branco Especial para piso e parede | m2 | 0 | 37.9233 | 0 | #REF! | #REF! | #REF!
SF-00116 | Rodapé de madeira | m | 0 | 16.4663 | 0 | #REF! | #REF! | #REF!
SF-00117 | Acabamento abaulado em placas de granito ou mármore reaproveitadas | m | 0 | 32.186 | 0 | #REF! | #REF! | #REF!
SF-00118 | Acabamento em meia esquadria em placas de granito ou mármore reaproveitadas | m | 2.8 | 28.1627 | 78.8557 | 24.48% | 35.06 | 98.17
SF-00119 | Acabamento reto em placas de granito ou mármore reaproveitadas | m | 0 | 16.093 | 0 | #REF! | #REF! | #REF!
SF-00120 | Corte de peça de granito ou mármore reaproveitada | m | 0 | 20.1163 | 0 | #REF! | #REF! | #REF!
SF-00121 | Corte em placas de granito ou mármore reaproveitadas, para instalação de cubas | un | 0 | 70.8985 | 0 | #REF! | #REF! | #REF!
SF-00122 | Furo em placas de granito ou mármore reaproveitadas, para instalação de torneira ou misturador | un | 0 | 10.6305 | 0 | #REF! | #REF! | #REF!
SF-00123 | Granito Cinza Andorinha 20mm para rodabancada | m2 | 0 | 395.2947 | 0 | #REF! | #REF! | #REF!
SF-00124 | Granito Cinza Andorinha 20mm para bancadas | m2 | 3.87 | 320.74 | 1241.2638 | 24.48% | 399.26 | 1545.14
SF-00125 | Granito Cinza Andorinha 20mm para divisória | m2 | 0 | 665.16 | 0 | #REF! | #REF! | #REF!
SF-00126 | Granito Preto São Gabriel 20mm para rodabancada | m2 | 0.78 | 481.545 | 375.6051 | 24.48% | 599.43 | 467.56
SF-00127 | Granito Preto São Gabriel 20mm para bancadas | m2 | 0 | 47.7737 | 0 | #REF! | #REF! | #REF!
SF-00128 | Instalação de bancada de granito ou mármore reaproveitada | m2 | 0 | 47.74 | 0 | #REF! | #REF! | #REF!
SF-00129 | Instalação de rodapé reaproveitado, de mármore ou granito | m2 | 0 | 8.2201 | 0 | #REF! | #REF! | #REF!
SF-00130 | Instalação de soleira ou peitoril, de mármore ou granito, reaproveitados | m2 | 0 | 37.6187 | 0 | #REF! | #REF! | #REF!
SF-00131 | Mármore Branco Especial 20mm para rodabancada | m2 | 0 | 37.9233 | 0 | #REF! | #REF! | #REF!
SF-00132 | Divisória em gesso acartonado revestido - Painel liso cego - Ed. Anexo I | m2 | 0 | 286.62 | 0 | #REF! | #REF! | #REF!
SF-00133 | Divisória em gesso acartonado revestido - Painel liso, painel de vidro e bandeira – ed. Anexo I | m2 | 0 | 570.01 | 0 | #REF! | #REF! | #REF!
SF-00134 | Divisória MDF com painel liso cego e bandeira | m2 | 0 | 420 | 0 | #REF! | #REF! | #REF!
SF-00135 | Divisória MDF com painel liso, painel de vidro e bandeira | m2 | 0 | 549.49 | 0 | #REF! | #REF! | #REF!
SF-00136 | Divisória MDF com painel paginado cego e bandeira - Interlegis | m2 | 0 | 601.81 | 0 | #REF! | #REF! | #REF!
SF-00137 | Divisória MDF com painel paginado, painel de vidro e bandeira - Interlegis | m2 | 0 | 831.31 | 0 | #REF! | #REF! | #REF!
SF-00138 | Instalação de divisória e porta de divisória com dobradiça reaproveitadas | m2 | 0 | 0.95 | 0 | #REF! | #REF! | #REF!
SF-00139 | Alçapão em forro de gesso acartonado | m2 | 4.68 | 85.5637 | 400.4382 | 24.48% | 106.51 | 498.47
SF-00140 | Forro de PVC em réguas de 100 x 6000mm | m2 | 0 | 36.9548 | 0 | #REF! | #REF! | #REF!
SF-00141 | Forro de PVC em réguas de 100 x 6000mm, sem estrutura | m2 | 0 | 16.1306 | 0 | #REF! | #REF! | #REF!
SF-00142 | Forro de PVC modular em placas | m2 | 0 | 23.4242 | 0 | #REF! | #REF! | #REF!
SF-00143 | Forro em chapas metálicas | m2 | 0 | 14.9957 | 0 | #REF! | #REF! | #REF!
SF-00144 | Forro em gesso acartonado monolítico | m2 | 63.63 | 54.5638 | 3471.8976 | 24.48% | 67.92 | 4321.75
SF-00145 | Forro em gesso acartonado monolítico, sem estrutura | m2 | 0 | 40.0445 | 0 | #REF! | #REF! | #REF!
SF-00146 | Forro mineral modulado | m2 | 0 | 79.7525 | 0 | #REF! | #REF! | #REF!
SF-00147 | Forro mineral modulado, sem estrutura | m2 | 0 | 22.8294 | 0 | #REF! | #REF! | #REF!
SF-00148 | Instalação de forro de PVC reaproveitado | m2 | 0 | 2.2044 | 0 | #REF! | #REF! | #REF!
SF-00149 | Instalação de forro mineral reaproveitado | m2 | 0 | 37.9164 | 0 | #REF! | #REF! | #REF!
SF-00150 | Tabica metálica em forro de gesso acartonado | m | 53.55 | 8.383 | 448.9076 | 24.48% | 10.44 | 559.06
SF-00151 | Instalação de revestimento de piso têxtil (carpete) reaproveitado | m2 | 0 | 5.757 | 0 | #REF! | #REF! | #REF!
SF-00152 | Baguetes metálicos | m | 0 | 4.4626 | 0 | #REF! | #REF! | #REF!
SF-00153 | Cordão de massa de vidraceiro | m | 0 | 16.3713 | 0 | #REF! | #REF! | #REF!
SF-00154 | Espelho cristal, e=5 mm | m2 | 3.97 | 438.3889 | 1740.4039 | 24.48% | 545.71 | 2166.47
SF-00155 | Instalação de vidro reaproveitado | m2 | 0 | 24.785 | 0 | #REF! | #REF! | #REF!
SF-00156 | Substituição da calafetação com selante | m | 0 | 17.2911 | 0 | #REF! | #REF! | #REF!
SF-00157 | Vidro liso comum transparente 4mm | m2 | 0.72 | 126.112 | 90.8007 | 24.48% | 156.98 | 113.03
SF-00158 | Vidro liso comum transparente 6mm | m2 | 0.36 | 177.1522 | 63.7748 | 24.48% | 220.52 | 79.39
SF-00159 | Instalação de painéis de vidro temperado reaproveitados | m2 | 0 | 35.3941 | 0 | #REF! | #REF! | #REF!
SF-00160 | Mola hidráulica de piso | un | 0 | 17.6857 | 0 | #REF! | #REF! | #REF!
SF-00161 | Instalação de persianas reaproveitadas | m | 0 | 5.6266 | 0 | #REF! | #REF! | #REF!
SF-00162 | Persiana vertical em alumínio 90 mm, cor verde claro | m2 | 0 | 181.3 | 0 | #REF! | #REF! | #REF!
SF-00163 | Persiana vertical em tecido Juta Resinado sem blecaute de 90mm, cor bege | m2 | 0 | 81.85 | 0 | #REF! | #REF! | #REF!
SF-00164 | Persiana vertical em tecido sintético sem blecaute de 90mm, cores verde escuro ou branca | m2 | 0 |  |  | #REF!
SF-00165 | Película jateada | m2 | 0 |  |  | #REF!
SF-00166 | Tubo de ligação para bacia sanitária | un | 0 | 5.5442 | 0 | #REF! | #REF! | #REF!
SF-00167 | Tubo PVC esgoto ou aguas pluviais predial DN 100mm | m | 24.73 | 44.0032 | 1088.1999 | 24.48% | 54.78 | 1354.71
SF-00168 | Tubo PVC esgoto ou aguas pluviais predial DN 40mm | m | 4.6 | 13.6993 | 63.0166 | 24.48% | 17.05 | 78.43
SF-00169 | Tubo PVC esgoto ou aguas pluviais predial DN 50mm | m | 11.9 | 18.8138 | 223.8846 | 24.48% | 23.42 | 278.7
SF-00170 | Tubo PVC esgoto ou aguas pluviais predial DN 75mm | m | 21.06 | 28.0469 | 590.6685 | 24.48% | 34.91 | 735.2
SF-00171 | Tubo PVC soldável agua fria DN 25mm | m | 40.66 | 3.3484 | 136.1474 | 24.48% | 4.17 | 169.55
SF-00172 | Tubo PVC soldável agua fria DN 32mm | m | 27 | 6.9801 | 188.4623 | 24.48% | 8.69 | 234.63
SF-00173 | Tubo PVC soldável agua fria DN 40mm | m | 0 | 10.0094 | 0 | #REF! | #REF! | #REF!
SF-00174 | Tubo PVC soldável agua fria DN 50mm | m | 22.55 | 11.5206 | 259.79 | 24.48% | 14.34 | 323.37
SF-00175 | Base registro gaveta 3/4" | un | 4 | 40.3895 | 161.5582 | 24.48% | 50.28 | 201.12
SF-00176 | Caixa sifonada de PVC DN 150mm | un | 7 | 52.7092 | 368.9641 | 24.48% | 65.61 | 459.27
SF-00177 | Caixa sifonada de PVC DN 250mm | un | 2 | 90.9847 | 181.9693 | 24.48% | 113.26 | 226.52
SF-00178 | Grelha quadrada para ralo 10x10cm | un | 0 | 2.1489 | 0 | #REF! | #REF! | #REF!
SF-00179 | Grelha quadrada para ralo 15x15cm | un | 7 | 49.0789 | 343.5523 | 24.48% | 61.09 | 427.63
SF-00180 | Ralo seco PVC DN 100x40mm | un | 0 | 8.6811 | 0 | #REF! | #REF! | #REF!
SF-00181 | Assento para bacia convencional – Linha Administrativa | un | 0 | 1.4326 | 0 | #REF! | #REF! | #REF!
SF-00182 | Bacia convencional – Linha Administrativa | un | 0 | 167.7137 | 0 | #REF! | #REF! | #REF!
SF-00183 | Bacia convencional com saída horizontal | un | 0 | 61.2187 | 0 | #REF! | #REF! | #REF!
SF-00184 | Cuba oval de embutir | un | 0 | 31.8333 | 0 | #REF! | #REF! | #REF!
SF-00185 | Cuba retangular em aço inox – Linha Administrativa | un | 0 | 17.9341 | 0 | #REF! | #REF! | #REF!
SF-00186 | Cuba semiencaixe quadrada com mesa | un | 0 | 31.8333 | 0 | #REF! | #REF! | #REF!
SF-00187 | Instalação de lavatório reaproveitado | un | 0 | 36.6099 | 0 | #REF! | #REF! | #REF!
SF-00188 | Instalação de mictório reaproveitado | un | 0 | 36.7107 | 0 | #REF! | #REF! | #REF!
SF-00189 | Instalação de vaso sanitário reaproveitado | un | 0 | 52.6344 | 0 | #REF! | #REF! | #REF!
SF-00190 | Lavatório suspenso | un | 0 | 105.3426 | 0 | #REF! | #REF! | #REF!
SF-00191 | Mictório – Linha Administrativa | un | 0 | 278.8348 | 0 | #REF! | #REF! | #REF!
SF-00192 | Tanque 38 litros – Linha Administrativa | un | 1 | 426.3409 | 426.3409 | 24.48% | 530.71 | 530.71
SF-00193 | Acabamento para registro GD – Linha Administrativa | un | 4 | 48.6695 | 194.6779 | 24.48% | 60.58 | 242.32
SF-00194 | Acabamento para registro PQ – Linha Administrativa | un | 0 | 1.4995 | 0 | #REF! | #REF! | #REF!
SF-00195 | Ducha higiênica – Linha Administrativa | un | 0 | 16.758 | 0 | #REF! | #REF! | #REF!
SF-00196 | Instalação de metais e acessórios reaproveitados | un | 0 | 3.3737 | 0 | #REF! | #REF! | #REF!
SF-00197 | Ligação flexível 1/2” x 40 cm – Linha Administrativa | un | 4 | 31.1285 | 124.5141 | 24.48% | 38.75 | 155
SF-00198 | Sifão articulado para cozinha – Linha Administrativa | un | 0 | 6.495 | 0 | #REF! | #REF! | #REF!
SF-00199 | Sifão para lavatório 1 1/2" | un | 0 | 116.2485 | 0 | #REF! | #REF! | #REF!
SF-00200 | Sifão para tanque – Linha Administrativa | un | 2 | 122.7275 | 245.4549 | 24.48% | 152.77 | 305.54
SF-00201 | Torneira de mesa para cozinha bica móvel – Linha Administrativa | un | 1 | 304.8208 | 304.8208 | 24.48% | 379.44 | 379.44
SF-00202 | Torneira de mesa para cozinha bica móvel com arejador – Linha Administrativa | un | 0 | 3.9908 | 0 | #REF! | #REF! | #REF!
SF-00203 | Torneira de mesa para lavatório – Linha Acessibilidade | un | 0 | 2.3922 | 0 | #REF! | #REF! | #REF!
SF-00204 | Torneira de mesa para lavatório bica alta – Linha Administrativa | un | 0 | 2.3922 | 0 | #REF! | #REF! | #REF!
SF-00205 | Torneira de mesa para lavatório bica baixa – Linha Administrativa | un | 0 | 2.3922 | 0 | #REF! | #REF! | #REF!
SF-00206 | Torneira de mesa para lavatório com fechamento automático – Linha Administrativa | un | 0 | 145.0727 | 0 | #REF! | #REF! | #REF!
SF-00207 | Torneira de parede para cozinha bica móvel – Linha Administrativa | un | 0 | 3.9908 | 0 | #REF! | #REF! | #REF!
SF-00208 | Torneira de parede para tanque – Linha Administrativa | un | 1 | 54.3839 | 54.3839 | 24.48% | 67.7 | 67.7
SF-00209 | Válvula de descarga 1 1/2" – Linha Acessibilidade | un | 0 | 26.647 | 0 | #REF! | #REF! | #REF!
SF-00210 | Válvula de descarga 1 1/2" – Linha Administrativa | un | 0 | 196.374 | 0 | #REF! | #REF! | #REF!
SF-00211 | Válvula de descarga 1 1/4" – Linha Acessibilidade | un | 0 | 26.647 | 0 | #REF! | #REF! | #REF!
SF-00212 | Válvula de descarga 1 1/4" – Linha Administrativa | un | 0 | 164.1405 | 0 | #REF! | #REF! | #REF!
SF-00213 | Válvula de escoamento para lavatório – Linha Administrativa | un | 0 | 31.4546 | 0 | #REF! | #REF! | #REF!
SF-00214 | Válvula de escoamento para tanque – Linha Administrativa | un | 2 | 23.3226 | 46.6452 | 24.48% | 29.03 | 58.06
SF-00215 | Válvula descarga para mictório – Linha Administrativa | un | 0 | 172.7475 | 0 | #REF! | #REF! | #REF!
SF-00216 | Alarme de emergência para sanitários PNE | un | 0 | 10.0144 | 0 | #REF! | #REF! | #REF!
SF-00217 | Barra de apoio 40cm – Linha Acessibilidade | un | 0 | 36.3185 | 0 | #REF! | #REF! | #REF!
SF-00218 | Barra de apoio 70cm – Linha Acessibilidade | un | 0 | 171.3785 | 0 | #REF! | #REF! | #REF!
SF-00219 | Barra de apoio 80cm – Linha Acessibilidade | un | 0 | 180.3285 | 0 | #REF! | #REF! | #REF!
SF-00220 | Barra de apoio lateral fixa 30cm – Linha Acessibilidade | un | 0 | 36.3185 | 0 | #REF! | #REF! | #REF!
SF-00221 | Lavatório suspenso – Linha Acessibilidade | un | 0 | 36.6099 | 0 | #REF! | #REF! | #REF!
SF-00222 | Lavatório suspenso com Coluna – Linha Acessibilidade | un | 0 | 113.1848 | 0 | #REF! | #REF! | #REF!
SF-00223 | Cabide – Linha Administrativa | un | 0 | 3.3737 | 0 | #REF! | #REF! | #REF!
SF-00224 | Papeleira – Linha Administrativa | un | 2 | 102.5037 | 205.0073 | 24.48% | 127.6 | 255.2
SF-00225 | Porta toalha argola – Linha Administrativa | un | 0 | 3.3737 | 0 | #REF! | #REF! | #REF!
SF-00226 | Porta toalha barra – Linha Administrativa | un | 0 | 3.3737 | 0 | #REF! | #REF! | #REF!
SF-00227 | Caixa 4x2 de embutir para alvenaria | un | 36 | 6.8189 | 245.4791 | 24.48% | 8.49 | 305.64
SF-00228 | Caixa 4x2 para drywall | un | 6 | 10.0672 | 60.4033 | 24.48% | 12.53 | 75.18
SF-00229 | Caixa 4x4 de embutir para alvenaria | un | 4 | 9.0884 | 36.3537 | 24.48% | 11.31 | 45.24
SF-00230 | Caixa 4x4 para drywall | un | 0 | 5.7324 | 0 | #REF! | #REF! | #REF!
SF-00231 | Caixa de passagem em alumínio 100x100x50mm | un | 2 | 36.0582 | 72.1165 | 24.48% | 44.89 | 89.78
SF-00232 | Caixa de passagem em alumínio 200x200x100mm | un | 4 | 80.5982 | 322.393 | 24.48% | 100.33 | 401.32
SF-00233 | Caixa de passagem em PVC 150x150x75mm | un | 0 | 41.7448 | 0 | #REF! | #REF! | #REF!
SF-00234 | Caixa para piso elevado | un | 0 | 11.9482 | 0 | #REF! | #REF! | #REF!
SF-00235 | Canaleta em alumínio aparente 73mmx25mm | m | 0 | 6.2158 | 0 | #REF! | #REF! | #REF!
SF-00236 | Condulete de alumínio de 1’’ | un | 12 | 29.7868 | 357.441 | 24.48% | 37.08 | 444.96
SF-00237 | Eletrocalha 100x50 mm | m | 14 | 44.346 | 620.8447 | 24.48% | 55.2 | 772.8
SF-00238 | Eletrocalha 200x100 mm | m | 0 | 34.6434 | 0 | #REF! | #REF! | #REF!
SF-00239 | Eletrocalha 200x50 mm | m | 0 | 31.6675 | 0 | #REF! | #REF! | #REF!
SF-00240 | Eletrocalha 300x100 mm | m | 0 | 37.0065 | 0 | #REF! | #REF! | #REF!
SF-00241 | Eletrocalha 300x50 mm | m | 0 | 33.3942 | 0 | #REF! | #REF! | #REF!
SF-00242 | Eletrocalha 400x50 mm | m | 0 | 33.3942 | 0 | #REF! | #REF! | #REF!
SF-00243 | Eletrocalha 50x50 mm | m | 0 | 24.4031 | 0 | #REF! | #REF! | #REF!
SF-00244 | Eletroduto de aço galvanizado de 1 1/2" | m | 4.9 | 31.9422 | 156.5167 | 24.48% | 39.76 | 194.82
SF-00245 | Eletroduto de aço galvanizado de 1 1/4" | m | 0 | 14.4629 | 0 | #REF! | #REF! | #REF!
SF-00246 | Eletroduto de aço galvanizado de 1" | m | 16.8 | 20.4659 | 343.8271 | 24.48% | 25.48 | 428.06
SF-00247 | Eletroduto de aço galvanizado de 2" | m | 0 | 19.3844 | 0 | #REF! | #REF! | #REF!
SF-00248 | Eletroduto de aço galvanizado de 3/4" | m | 89.54 | 17.9176 | 1604.3378 | 24.48% | 22.3 | 1996.74
SF-00249 | Eletroduto de PVC Corrugado Reforçado 1'' (DE 32mm) | m | 0 | 9.8932 | 0 | #REF! | #REF! | #REF!
SF-00250 | Eletroduto de PVC Corrugado Reforçado 3/4'' (DE 25mm) | m | 0 | 6.9558 | 0 | #REF! | #REF! | #REF!
SF-00251 | Eletroduto flexível metálico com capa de PVC 1’’ | m | 1.5 | 17.7855 | 26.6783 | 24.48% | 22.14 | 33.21
SF-00252 | Eletroduto flexível metálico com capa de PVC 3/4" | m | 11.66 | 13.7509 | 160.3353 | 24.48% | 17.12 | 199.62
SF-00253 | Perfilado 38x38mm | m | 0 | 22.5133 | 0 | #REF! | #REF! | #REF!
SF-00254 | Espelho 4x2 | un | 42 | 5.5851 | 234.5737 | 24.48% | 6.95 | 291.9
SF-00255 | Espelho 4x4 | un | 4 | 9.3806 | 37.5224 | 24.48% | 11.68 | 46.72
SF-00256 | Espelho cego redondo | un | 0 | 4.1841 | 0 | #REF! | #REF! | #REF!
SF-00257 | Interruptor para condulete | un | 0 | 5.1799 | 0 | #REF! | #REF! | #REF!
SF-00258 | Módulo cego | un | 96 | 3.5013 | 336.1296 | 24.48% | 4.36 | 418.56
SF-00259 | Módulo interruptor paralelo | un | 0 | 18.502 | 0 | #REF! | #REF! | #REF!
SF-00260 | Módulo interruptor simples | un | 8 | 13.8023 | 110.4185 | 24.48% | 17.18 | 137.44
SF-00261 | Módulo para saída de fio | un | 3 | 3.6014 | 10.8041 | 24.48% | 4.48 | 13.44
SF-00262 | Módulo sensor de presença | un | 3 | 114.116 | 342.348 | 24.48% | 142.05 | 426.15
SF-00263 | Módulo tomada 10 A | un | 17 | 14.9836 | 254.7218 | 24.48% | 18.65 | 317.05
SF-00264 | Módulo tomada 20 A | un | 13 | 16.9026 | 219.7343 | 24.48% | 21.04 | 273.52
SF-00265 | Porta equipamentos para canaleta de alumínio aparente | un | 0 | 6.0432 | 0 | #REF! | #REF! | #REF!
SF-00266 | Tampa cega metálica para caixas de piso 4x2 | un | 0 | 1.5219 | 0 | #REF! | #REF! | #REF!
SF-00267 | Tampa cega metálica para caixas de piso 4x4 | un | 0 | 1.5219 | 0 | #REF! | #REF! | #REF!
SF-00268 | Tampa cega para condulete | un | 0 | 2.2828 | 0 | #REF! | #REF! | #REF!
SF-00269 | Tampa RJ45 dupla para condulete | un | 2 | 10.3899 | 20.7797 | 24.48% | 12.93 | 25.86
SF-00270 | Tomada para condulete | un | 0 | 10.636 | 0 | #REF! | #REF! | #REF!
SF-00271 | Tomada para perfilado e eletrocalha | un | 1 | 30.4071 | 30.4071 | 24.48% | 37.85 | 37.85
SF-00272 | Bloco autônomo de emergência | un | 8 | 191.4552 | 1531.6412 | 24.48% | 238.32 | 1906.56
SF-00273 | Instalação de luminária reaproveitada | un | 17 | 24.6423 | 418.9195 | 24.48% | 30.67 | 521.39
SF-00274 | Luminária 2x14 W de embutir | un | 0 | 24.6423 | 0 | #REF! | #REF! | #REF!
SF-00275 | Luminária 2x14 W de sobrepor | un | 0 | 28.7891 | 0 | #REF! | #REF! | #REF!
SF-00276 | Luminária 2x28 W de embutir | un | 0 | 24.6423 | 0 | #REF! | #REF! | #REF!
SF-00277 | Luminária 2x28 W de sobrepor | un | 0 | 28.7891 | 0 | #REF! | #REF! | #REF!
SF-00278 | Condutor 10mm² | m | 45 | 9.8013 | 441.0594 | 24.48% | 12.2 | 549
SF-00279 | Condutor 16mm² | m | 0 | 0.4854 | 0 | #REF! | #REF! | #REF!
SF-00280 | Condutor 2,5 mm² | m | 440 | 2.473 | 1088.1231 | 24.48% | 3.08 | 1355.2
SF-00281 | Condutor 3x2,5 mm² | m | 249 | 7.0764 | 1762.0291 | 24.48% | 8.81 | 2193.69
SF-00282 | Condutor 4 mm² | m | 126 | 3.5085 | 442.075 | 24.48% | 4.37 | 550.62
SF-00283 | Condutor 4x2,5 mm² | m | 0 | 3.0894 | 0 | #REF! | #REF! | #REF!
SF-00284 | Condutor 6 mm² | m | 49.3 | 5.22 | 257.3471 | 24.48% | 6.5 | 320.45
SF-00285 | Quadro elétrico TTA | un | 2 | 10719.2138 | 21438.4275 | 16.72% | 12511.47 | 25022.94
SF-00286 | Ar-condicionado do tipo split piso-teto inverter 54.000BTU/h | un | 0 | 7860.52 | 0 | #REF! | #REF! | #REF!
SF-00287 | Ar-condicionado fancolete hidrônico dutado 2,5 TR | un | 0 | 1798.73 | 0 | #REF! | #REF! | #REF!
SF-00288 | Ar-condicionado fancolete hidrônico dutado 4,5 TR | un | 0 | 2482.8 | 0 | #REF! | #REF! | #REF!
SF-00289 | Ar-condicionado fancolete hidrônico hi-wall 1,4 TR | un | 0 | 2181.5 | 0 | #REF! | #REF! | #REF!
SF-00290 | Ar-condicionado split dutado inverter 30.000 BTU/h | un | 0 | 7868.54 | 0 | #REF! | #REF! | #REF!
SF-00291 | Ar-condicionado split hi-wall inverter 12.000 BTU/h | un | 0 | 1308.78 | 0 | #REF! | #REF! | #REF!
SF-00292 | Ar-condicionado split hi-wall inverter 22.000 BTU/h | un | 0 | 2418.51 | 0 | #REF! | #REF! | #REF!
SF-00293 | Instalação de fancolete reaproveitado | un | 0 | 70.509 | 0 | #REF! | #REF! | #REF!
SF-00294 | Instalação de split reaproveitado | un | 0 | 105.7635 | 0 | #REF! | #REF! | #REF!
SF-00295 | Exaustor axial 340 m3/h | un | 0 | 34.5325 | 0 | #REF! | #REF! | #REF!
SF-00296 | Exaustor axial 865 m3/h | un | 0 | 34.5325 | 0 | #REF! | #REF! | #REF!
SF-00297 | Duto chapa galvanizada # 22 | m2 | 0 | 177.5725 | 0 | #REF! | #REF! | #REF!
SF-00298 | Duto flexível 6” | m | 0 | 13.7218 | 0 | #REF! | #REF! | #REF!
SF-00299 | Duto flexível 8” | m | 0 | 13.7218 | 0 | #REF! | #REF! | #REF!
SF-00300 | Difusor de ar quadrado 360x360 mm | un | 0 | 88.1362 | 0 | #REF! | #REF! | #REF!
SF-00301 | Difusor de ar quadrado com caixa plenum AK6 360x360 mm | un | 0 | 88.1362 | 0 | #REF! | #REF! | #REF!
SF-00302 | Difusor de ar quadrado para insuflamento em duas direções perpendiculares 376x376 mm | un | 0 | 88.1362 | 0 | #REF! | #REF! | #REF!
SF-00303 | Difusor de ar retangular para insuflamento em duas direções 371x208 mm | un | 0 | 88.1362 | 0 | #REF! | #REF! | #REF!
SF-00304 | Difusor de ar retangular para insuflamento em três direções 264x432 mm | un | 0 | 88.1362 | 0 | #REF! | #REF! | #REF!
SF-00305 | Difusor de ar retangular para insuflamento em três direções 320x562 mm | un | 0 | 88.1362 | 0 | #REF! | #REF! | #REF!
SF-00306 | Difusor de ar retangular para insuflamento em três direções 371x208 mm | un | 0 | 88.1362 | 0 | #REF! | #REF! | #REF!
SF-00307 | Difusor de ar retangular para insuflamento em uma direção 371x208 mm | un | 0 | 88.1362 | 0 | #REF! | #REF! | #REF!
SF-00308 | Grelha para retorno retangular 425x225 mm | un | 0 | 123.3907 | 0 | #REF! | #REF! | #REF!
SF-00309 | Grelha para retorno retangular 525x325 mm | un | 0 | 123.3907 | 0 | #REF! | #REF! | #REF!
SF-00310 | Instalação de difusores, grelhas e acessórios de climatização reaproveitados | un | 0 | 88.1362 | 0 | #REF! | #REF! | #REF!
SF-00311 | Instalação de exaustor reaproveitado | un | 0 | 34.5325 | 0 | #REF! | #REF! | #REF!
SF-00312 | Preparação para instalação de difusores/grelhas de ar em portas | un | 0 | 26.6261 | 0 | #REF! | #REF! | #REF!
SF-00313 | Bomba para condensado de ar-condicionado para instalação oculta | un | 0 | 34.5325 | 0 | #REF! | #REF! | #REF!
SF-00314 | Fita aluminizada para refrigeração 48 mm | m | 0 | 0.15276 | 0 | #REF! | #REF! | #REF!
SF-00315 | Fita PVC 100 mm para acabamento em refrigeração | m | 0 | 0.15276 | 0 | #REF! | #REF! | #REF!
SF-00316 | Mangueira emborrachada 3/4" para água gelada | m | 0 | 0.7638 | 0 | #REF! | #REF! | #REF!
SF-00317 | Suporte para unidade condensadora de aparelho split | un | 0 | 29.5165 | 0 | #REF! | #REF! | #REF!
SF-00318 | Suporte para unidade evaporadora de aparelho split ou fancolete | un | 0 | 29.5165 | 0 | #REF! | #REF! | #REF!
SF-00319 | Filtro em Y 1" | un | 0 | 26.0596 | 0 | #REF! | #REF! | #REF!
SF-00320 | Filtro em Y 3/4" | un | 0 | 26.0596 | 0 | #REF! | #REF! | #REF!
SF-00321 | Válvula de balanceamento e controle independente da pressão (PIBCV) 2 vias 1" | un | 0 | 26.0596 | 0 | #REF! | #REF! | #REF!
SF-00322 | Válvula de balanceamento e controle independente da pressão (PIBCV) 2 vias 3/4" | un | 0 | 26.0596 | 0 | #REF! | #REF! | #REF!
SF-00323 | Válvula de esfera em bronze 1 1/2" | un | 0 | 135.232 | 0 | #REF! | #REF! | #REF!
SF-00324 | Válvula de esfera em bronze 1 1/4" | un | 0 | 116.764 | 0 | #REF! | #REF! | #REF!
SF-00325 | Válvula de esfera em bronze 1" | un | 0 | 86.5176 | 0 | #REF! | #REF! | #REF!
SF-00326 | Válvula de esfera em bronze 3/4" | un | 0 | 70.8426 | 0 | #REF! | #REF! | #REF!
SF-00327 | Isolamento elastomérico em formato de prancha autoadesiva | m2 | 0 | 3.3516 | 0 | #REF! | #REF! | #REF!
SF-00328 | Isolamento elastomérico para tubulações de cobre de 1 1/8" / tubulações de ferro de 3/4" | m | 0 | 67.209 | 0 | #REF! | #REF! | #REF!
SF-00329 | Isolamento elastomérico para tubulações de cobre de 1/2" | m | 0 | 12.7338 | 0 | #REF! | #REF! | #REF!
SF-00330 | Isolamento elastomérico para tubulações de cobre de 1/4" | m | 0 | 4.9034 | 0 | #REF! | #REF! | #REF!
SF-00331 | Isolamento elastomérico para tubulações de cobre de 3/4" | m | 0 | 60.48 | 0 | #REF! | #REF! | #REF!
SF-00332 | Isolamento elastomérico para tubulações de cobre de 3/8" | m | 0 | 11.601 | 0 | #REF! | #REF! | #REF!
SF-00333 | Isolamento elastomérico para tubulações de cobre de 5/8" | m | 0 | 15.1227 | 0 | #REF! | #REF! | #REF!
SF-00334 | Isolamento elastomérico para tubulações de cobre de 7/8" / tubulações de ferro de 1/2" | m | 0 | 48.7373 | 0 | #REF! | #REF! | #REF!
SF-00335 | Isolamento elastomérico para tubulações de cobre de 1" | m | 0 | 0.64351 | 0 | #REF! | #REF! | #REF!
SF-00336 | Isolamento elastomérico para tubulações de ferro de 1 1/2" | m | 0 | 0.64351 | 0 | #REF! | #REF! | #REF!
SF-00337 | Isolamento elastomérico para tubulações de ferro de 1 1/4" | m | 0 | 90.7454 | 0 | #REF! | #REF! | #REF!
SF-00338 | Isolamento elastomérico para tubulações de ferro de 1" | m | 0 | 62.951 | 0 | #REF! | #REF! | #REF!
SF-00339 | Proteção mecânica em alumínio | m2 | 0 | 6.7032 | 0 | #REF! | #REF! | #REF!
SF-00340 | Tubo de aço-carbono galvanizado 1 1/2" | m | 0 | 51.4994 | 0 | #REF! | #REF! | #REF!
SF-00341 | Tubo de aço-carbono galvanizado 1 1/4" | m | 0 | 9.2169 | 0 | #REF! | #REF! | #REF!
SF-00342 | Tubo de aço-carbono galvanizado 1" | m | 0 | 9.9543 | 0 | #REF! | #REF! | #REF!
SF-00343 | Tubo de aço-carbono galvanizado 3/4" | m | 0 | 35.3313 | 0 | #REF! | #REF! | #REF!
SF-00344 | Tubo de cobre de 1/2" | m | 0 | 26.6717 | 0 | #REF! | #REF! | #REF!
SF-00345 | Tubo de cobre de 1/4" | m | 0 | 13.3164 | 0 | #REF! | #REF! | #REF!
SF-00346 | Tubo de cobre de 3/4" | m | 0 | 39.4691 | 0 | #REF! | #REF! | #REF!
SF-00347 | Tubo de cobre de 3/8" | m | 0 | 19.9428 | 0 | #REF! | #REF! | #REF!
SF-00348 | Tubo de cobre de 5/8" | m | 0 | 32.8922 | 0 | #REF! | #REF! | #REF!
SF-00349 | Tubo de cobre de 7/8" | m | 0 | 1.5015 | 0 | #REF! | #REF! | #REF!
SF-00350 | Tubo de cobre de 1" | m | 0 | 1.5015 | 0 | #REF! | #REF! | #REF!
SF-00351 | Tubo de cobre de 1 1/8" | m | 0 | 1.5015 | 0 | #REF! | #REF! | #REF!
SF-00352 | Armário em MDF laminado com porta e prateleiras | m2 | 2.87 | 686.05 | 1968.9635 | 16.72% | 800.76 | 2298.18
SF-00353 | Armários em MDF laminado com porta e gavetas | m2 | 0 | 474.09 | 0 | #REF! | #REF! | #REF!
SF-00354 | Instalação de armários reaproveitados | m2 | 0 | 85.718 | 0 | #REF! | #REF! | #REF!
SF-00355 | Mesa/tampo de MDF, fixada em parede com mão-francesa | m2 | 0 | 135.5638 | 0 | #REF! | #REF! | #REF!
SF-00356 | Painel para TV de 120 x 180 cm | un | 0 | 35.5015 | 0 | #REF! | #REF! | #REF!
SF-00357 | Painel para TV de 160 x 160 cm | un | 0 | 35.5015 | 0 | #REF! | #REF! | #REF!
SF-00358 | Painel para TV de 90 x 120 cm | un | 0 | 35.5015 | 0 | #REF! | #REF! | #REF!
SF-00359 | Batentes e guarnições para porta, em madeira | un | 1 | 300.1103 | 300.1103 | 24.48% | 373.58 | 373.58
SF-00360 | Chapa de proteção para porta – Linha Acessibilidade | m2 | 0 | 10.1004 | 0 | #REF! | #REF! | #REF!
SF-00361 | Folha de porta em madeira 2,10x0,60m, com ou sem bandeira, e dobradiças | un | 0 | 273.3458 | 0 | #REF! | #REF! | #REF!
SF-00362 | Folha de porta em madeira 2,10x0,70m, com ou sem bandeira, e dobradiças | un | 0 | 219.9765 | 0 | #REF! | #REF! | #REF!
SF-00363 | Folha de porta em madeira 2,10x0,80m, com ou sem bandeira, e dobradiças | un | 0 | 311.9288 | 0 | #REF! | #REF! | #REF!
SF-00364 | Folha de porta em madeira 2,10x0,90m, com ou sem bandeira, e dobradiças | un | 0 | 297.9656 | 0 | #REF! | #REF! | #REF!
SF-00365 | Folha de porta em madeira 2,10x1,0m, com ou sem bandeira, e dobradiças | un | 0 | 317.0416 | 0 | #REF! | #REF! | #REF!
SF-00366 | Instalação de batentes de madeira reaproveitados | un | 0 | 63.2657 | 0 | #REF! | #REF! | #REF!
SF-00367 | Instalação de folhas de portas e dobradiças reaproveitadas | un | 0 | 51.7218 | 0 | #REF! | #REF! | #REF!
SF-00368 | Dobradiça para porta | un | 9 | 42.7713 | 384.9419 | 24.48% | 53.24 | 479.16
SF-00369 | Fechadura para banheiro maçaneta em barra | un | 0 | 20.1106 | 0 | #REF! | #REF! | #REF!
SF-00370 | Fechadura para porta externa maçaneta em barra | un | 2 | 155.9329 | 311.8658 | 24.48% | 194.11 | 388.22
SF-00371 | Fechadura para porta interna maçaneta tubular | un | 0 | 26.2629 | 0 | #REF! | #REF! | #REF!
SF-00372 | Instalação de fechadura/puxador de porta reaproveitados | un | 0 | 26.2629 | 0 | #REF! | #REF! | #REF!
SF-00373 | Mola hidráulica aérea | un | 3 | 151.382 | 454.146 | 24.48% | 188.44 | 565.32
SF-00374 | Pivô em latão com acabamento cromado para portas pivotantes | un | 0 | 9.671 | 0 | #REF! | #REF! | #REF!
SF-00375 | Cabo de dados tipo UTP, tipo LSZH, categoria 6 | m | 40 | 4.0132 | 160.5276 | 24.48% | 5 | 200
SF-00376 | Módulo (tomada) de rede RJ45, categoria 6, com conectorização e certificação | un | 1 | 281.7712 | 281.7712 | 24.48% | 350.75 | 350.75
SF-00377 | Painel de distribuição (patch panel) de 24 portas, categoria 6 | un | 0 | 807.1657 | 0 | #REF! | #REF! | #REF!
SF-00378 | Cabo de telefonia tipo CCI 50x2 | m | 167 | 3.2509 | 542.9059 | 24.48% | 4.05 | 676.35
SF-00379 | Módulo (tomada) de rede RJ45, para telefonia | un | 2 | 274.0816 | 548.1632 | 24.48% | 341.18 | 682.36
SF-00380 | Grelha para retorno para portas, divisórias e paredes 525x325 mm | un | 0 | 123.3907 | 0 | #REF! | #REF! | #REF!
SF-00381 | Anilina | kg | 0 |  |  | #REF!
SF-00382 | Seladora incolor | Litro | 0 |  |  | #REF!
SF-00383 | Veladura | 900 ml | 0 |  |  | #REF!
SF-00384 | Massa para calafetar madeira | kg | 0 |  |  | #REF!
SF-00385 | Removedor pastoso | kg | 0 |  |  | #REF!
SF-00386 | Tingidor para madeira | 150 ml | 0 |  |  | #REF!
SF-00387 | Thinner | Litro | 0 |  |  | #REF!
SF-00388 | Goma Laca Indiana | Kg | 0 |  |  | #REF!
SF-00389 | Cera em pasta para madeira | kg | 0 |  |  | #REF!
SF-00390 | Fita de borda de 22 mm para encabeçamento | m | 0 |  |  | #REF!
SF-00391 | Fita de borda de 35 mm para encabeçamento | m | 0 |  |  | #REF!
SF-00392 | Fita de borda de 64 mm para encabeçamento | m | 0 |  |  | #REF!
SF-00393 | Fita de borda de 45 mm para encabeçamento | m | 0 |  |  | #REF!
SF-00394 | Suporte para prateleira redondo - 10mm x 15mm | un | 0 |  |  | #REF!
SF-00395 | Rodízio Giratório com Freio - 2 Polegadas | un | 0 |  |  | #REF!
SF-00396 | Rodízio fixo de 4 Polegadas | un | 0 |  |  | #REF!
SF-00397 | Rodízio Giratório Ref. 1500HC – Base de Pino com Bucha | un | 0 |  |  | #REF!
SF-00398 | Cordão para Persiana Horizontal (metro) | m | 0 |  |  | #REF!
SF-00399 | Cordão para Persiana Vertical (metro) | m | 0 |  |  | #REF!
SF-00400 | Freio de Cordão de Persiana (travador de cordão) e acionador | un | 0 |  |  | #REF!
SF-00401 | Corrente para persiana (com clip) | m | 0 |  |  | #REF!
SF-00402 | Peso envelope para persiana | un | 0 |  |  | #REF!
SF-00403 | Rodízio de Cortina Comum | un | 0 |  |  | #REF!
SF-00404 | Cantoneira 2 furos - Cioba | un | 0 |  |  | #REF!
SF-00405 | Dobradiça para porta com anel | un | 0 |  |  | #REF!
SF-00406 | Dobradiça curva para porta de armário (com parafuso de fixação) | un | 0 |  |  | #REF!
SF-00407 | Fechadura para porta externa maçaneta em barra (fornecimento) | un | 0 |  |  | #REF!
SF-00408 | Fechadura para Porta Externa com Espelho - Millenio | un | 4 | 47.405 | 189.62 | 24.48% | 59.01 | 236.04
SF-00409 | Fechadura para Porta de Banheiro com Espelho - Millenio | un | 0 |  |  | #REF!
SF-00410 | Fechadura para porta de divisória - Soprano | un | 0 |  |  | #REF!
SF-00411 | Tarjeta Livre / Ocupado para portas de banheiro | un | 0 |  |  | #REF!
SF-00412 | Fechadura tubular cilíndrica para porta de divisória | un | 0 |  |  | #REF!
SF-00413 | Fechadura Cilíndrica para Armário | un | 0 |  |  | #REF!
SF-00414 | Fechadura de embutir para armário e gaveta | un | 0 |  |  | #REF!
SF-00415 | Fechadura de embutir para móveis – Fechamento Superior - Referência 861 | un | 0 |  |  | #REF!
SF-00416 | Fechadura de embutir para móveis – Fechamento lateral - Referência 871 | un | 0 |  |  | #REF!
SF-00417 | Fechadura para porta de correr (Bico de Papagaio) | un | 0 |  |  | #REF!
SF-00418 | Fechadura para Gaveteiro | un | 0 |  |  | #REF!
SF-00419 | Fechadura para porta de divisória – LaFonte | un | 0 |  |  | #REF!
SF-00420 | Fechadura para Porta de divisória - Lockwell | un | 0 |  |  | #REF!
SF-00421 | Fechadura para Vitrine de 140 mm | un | 0 |  |  | #REF!
SF-00422 | Fecho para porta de armário – Tipo Gangorra – 75 mm | un | 0 |  |  | #REF!
SF-00423 | Fecho para porta de armário – Tipo Gangorra – 130 mm | un | 0 |  |  | #REF!
SF-00424 | Fecho de Pressão Tipo Roller | un | 0 |  |  | #REF!
SF-00425 | Fecho Eletromagnético | un | 0 |  |  | #REF!
SF-00426 | Acionador de Fechadura Elétrica | un | 0 |  |  | #REF!
SF-00427 | Puxador em Botão côncavo de 25mm de diâmetro | un | 0 |  |  | #REF!
SF-00428 | Puxador em botão convexo de 25mm de diâmetro | un | 0 |  |  | #REF!
SF-00429 | Corrediça Simples de Roldanas - 250 mm a 300 mm | par | 0 |  |  | #REF!
SF-00430 | Corrediça Simples de Roldanas - 350 mm a 400 mm | par | 0 |  |  | #REF!
SF-00431 | Corrediça Simples de Roldanas - 450 mm a 500 mm | par | 0 |  |  | #REF!
SF-00432 | Corrediça Simples de Roldanas - 550 mm | par | 0 |  |  | #REF!
SF-00433 | Corrediça Telescópica - 300 mm | par | 0 |  |  | #REF!
SF-00434 | Corrediça Telescópica - 400 mm; 450 mm; 500 mm | par | 0 |  |  | #REF!
SF-00435 | Gancho de ferro com rosca – 17 x 50 | un | 0 |  |  | #REF!
SF-00436 | Gancho de ferro tipo "pitão" com rosca – 21 x 80 | un | 0 |  |  | #REF!
SF-00437 | Suporte triangular para quadro - nº 2 | un | 0 |  |  | #REF!
SF-00438 | Suporte triangular para quadro - nº 3 | un | 0 |  |  | #REF!
SF-00439 | Sapata niveladora para móveis com rosca 3/8" | un | 0 |  |  | #REF!
SF-00440 | Sapata niveladora para móveis com base de 40 mm | un | 0 |  |  | #REF!
SF-00441 | Sapata niveladora para móveis com base de 60 mm | un | 0 |  |  | #REF!
SF-00442 | Cabide duplo com gancho grande para banheiro | un | 0 |  |  | #REF!
SF-00443 | Puxador alça 102mm | un | 0 |  |  | #REF!
SF-00444 | Puxador tipo “C” em arco - 128mm | un | 0 |  |  | #REF!
SF-00445 | Puxador tipo “C” em arco - 96mm | un | 0 |  |  | #REF!
SF-00446 | Bucha para Gesso K 54 | un | 0 |  |  | #REF!
SF-00447 | Alavanca curva com argola para basculante com cavalete – Direita ou Esquerda | un | 0 |  |  | #REF!
SF-00448 | Alavanca reta (chata) com argola para basculante com cavalete | un | 0 |  |  | #REF!
SF-00449 | Fecho maximar alavanca 100mm cromado | un | 0 |  |  | #REF!
SF-00450 | Gonzo com aba 1” | un | 0 |  |  | #REF!
SF-00451 | Gonzo com aba 3/4" | un | 0 |  |  | #REF!
SF-00452 | Gonzo com aba 7/8" | un | 0 |  |  | #REF!
SF-00453 | Gonzo sem aba 1" | un | 0 |  |  | #REF!
SF-00454 | Gonzo sem aba 3/4" | un | 0 |  |  | #REF!
SF-00455 | Gonzo sem aba 7/8" | un | 0 |  |  | #REF!
SF-00456 | Roldana em aço tipo Canal em (V) com eixo furado e 2 rolamentos (medidas: 2 1/2" x 50mm ou 2 1/2" x 70mm) | un | 0 |  |  | #REF!
SF-00457 | Roldana em aço tipo Canal em (V) com eixo furado e 2 rolamentos (medidas: 3” x 50mm ou 3 1/2" x 50mm ou 3 1/2" x 70mm) | un | 0 |  |  | #REF!
SF-00458 | Mancal Pedestal | un | 0 |  |  | #REF!
SF-00459 | Rolamento rígido de esfera | un | 0 |  |  | #REF!
SF-00460 | Fixador trava porta de piso niquelado | un | 0 |  |  | #REF!
SF-00461 | Batedor de porta cilíndrico de 25mmx25mm | un | 0 |  |  | #REF!
SF-00462 | Porta cadeado de 4 1/2" | un | 0 |  |  | #REF!
SF-00463 | Porta Cadeado de 4” | un | 0 |  |  | #REF!
SF-00464 | Suporte para mesa dobrável | un | 0 |  |  | #REF!
SF-00465 | Suporte universal fixo de parede para TV | un | 0 |  |  | #REF!
SF-00466 | Mola aérea hidráulica automática para portas | un | 0 |  |  | #REF!
SF-00467 | Espuma Expansiva à base de poliuretano | 500 ml | 0 | 21.223 | 0 | #REF! | #REF! | #REF!
SF-00468 | Adesivo de Contato à Base d’água | kg | 0 |  |  | #REF!
SF-00469 | Adesivo de Contato de Alto Desempenho sem Toluol | kg | 0 |  |  | #REF!
SF-00470 | Laminado fenólico melamínico texturizado - Azul Noturno | m2 | 0 |  |  | #REF!
SF-00471 | Laminado fenólico melamínico texturizado - Branco | m2 | 0 |  |  | #REF!
SF-00472 | Laminado fenólico melamínico texturizado - Ovo | m2 | 0 |  |  | #REF!
SF-00473 | Lâmina de Madeira - Mogno | m2 | 0 |  |  | #REF!
SF-00474 | Lâmina de Madeira - Marfim | m2 | 0 |  |  | #REF!
SF-00475 | Lâmina de Madeira - Cerejeira | m2 | 0 |  |  | #REF!
SF-00476 | Compensado laminado comum - 04 mm | m2 | 0 |  |  | #REF!
SF-00477 | Compensado laminado comum - 06 mm | m2 | 0 |  |  | #REF!
SF-00478 | Compensado laminado comum - 10 mm | m2 | 0 |  |  | #REF!
SF-00479 | Compensado laminado comum - 15 mm | m2 | 0 |  |  | #REF!
SF-00480 | Compensado laminado comum - 20 mm | m2 | 0 |  |  | #REF!
SF-00481 | Compensado Laminado de cerejeira em duas faces - 04 mm | m2 | 0 |  |  | #REF!
SF-00482 | Compensado Laminado de cerejeira em duas faces - 10 mm | m2 | 0 |  |  | #REF!
SF-00483 | Compensado Laminado de cerejeira em duas faces - 15 mm | m2 | 0 |  |  | #REF!
SF-00484 | Compensado Laminado de cerejeira em duas faces - 20 mm | m2 | 0 |  |  | #REF!
SF-00485 | Compensado Resinado – 10 mm | m2 | 0 |  |  | #REF!
SF-00486 | Tábua de madeira bruta certificada e aparelhada - Cedrinho | m3 | 0 |  |  | #REF!
SF-00487 | Tábua de madeira bruta certificada e aparelhada - Freijó | m3 | 0 |  |  | #REF!
SF-00488 | Tábua de madeira bruta certificada e aparelhada - Cedro | m3 | 0 |  |  | #REF!
SF-00489 | Tábua de Madeira bruta aparelhada - Pinus | m3 | 0 |  |  | #REF!
SF-00490 | Sarrafo De Madeira | m | 0 |  |  | #REF!
SF-00491 | Caibro De Madeira | m | 0 |  |  | #REF!
SF-00492 | Pontalete De Madeira | m | 0 |  |  | #REF!
SF-00493 | Ripa De Madeira | m | 0 |  |  | #REF!
SF-00494 | Painel de MDF Laminado – Branco - 06mm | m2 | 0 |  |  | #REF!
SF-00495 | Painel de MDF Laminado – Ovo - 06mm | m2 | 0 |  |  | #REF!
SF-00496 | Painel de MDF Laminado - Branco - 15mm | m2 | 0 |  |  | #REF!
SF-00497 | Painel de MDF Laminado – Ovo - 15mm | m2 | 0 |  |  | #REF!
SF-00498 | Painel de MDF Laminado – Branco - 18mm | m2 | 0 |  |  | #REF!
SF-00499 | Painel de MDF Laminado – Ovo - 18mm | m2 | 0 |  |  | #REF!
SF-00500 | Cantoneira laminada em aço abas iguais 1" x 3/16" | m | 0 |  |  | #REF!
SF-00501 | Cantoneira laminada em aço abas iguais 1"1/4 x 3/16" | m | 0 |  |  | #REF!
SF-00502 | Cantoneira laminada em aço abas iguais 2” x 1/8” | m | 0 |  |  | #REF!
SF-00503 | Cantoneira laminada em aço abas Iguais 2” x 3/16” | m | 0 |  |  | #REF!
SF-00504 | Cantoneira laminada em aço abas Iguais 5/8” x 1/8” | m | 0 |  |  | #REF!
SF-00505 | Chapa aço galvanizado # 16 (kg) | kg | 0 |  |  | #REF!
SF-00506 | Ferro chato 1"x1/8" | m | 0 |  |  | #REF!
SF-00507 | Ferro chato 1"x3/16" | m | 0 |  |  | #REF!
SF-00508 | Ferro chato 3/4"x1/4" ou 7/8"x1/4" ou 1” x 1/4” | m | 0 |  |  | #REF!
SF-00509 | Ferro chato 3/4"x1/8" | m | 0 |  |  | #REF!
SF-00510 | Ferro chato 3/4"x3/16" | m | 0 |  |  | #REF!
SF-00511 | Ferro chato 5/8"x1/8" | m | 0 |  |  | #REF!
SF-00512 | Ferro chato 5/8"x3/16" | m | 0 |  |  | #REF!
SF-00513 | Ferro chato 7/8"x1/8" | m | 0 |  |  | #REF!
SF-00514 | Ferro chato 7/8"x3/16" | m | 0 |  |  | #REF!
SF-00515 | Perfil trilho Stanley 60mm x 55mm, # 16 | m | 0 |  |  | #REF!
SF-00516 | Perfil U Enrijecido 100mm x 50mm x 17mm | m | 0 |  |  | #REF!
SF-00517 | Perfil Cadeirinha Fechada - 85 x 30 mm a 100 x 30 mm | m | 0 |  |  | #REF!
SF-00518 | Perfil Cadeirinha Fechada – 40 x 30 mm a 55 x 30 mm | m | 0 |  |  | #REF!
SF-00519 | Perfil Cadeirinha Aberta – 65 x 30 mm | m | 0 |  |  | #REF!
SF-00520 | Perfil Cadeirinha Aberta – 40 x 30 mm a 55 x 30 mm | m | 0 |  |  | #REF!
SF-00521 | Perfil Cadeirinha Fêmea – 40 x 30 mm | m | 0 |  |  | #REF!
SF-00522 | Perfil Cadeirinha Fechada Máximo Ar – 30 x 30 mm | m | 0 |  |  | #REF!
SF-00523 | Perfil Cadeirinha Engate – Direito ou Esquerdo | m | 0 |  |  | #REF!
SF-00524 | Perfil Cadeirinha Direito – 30 x 30 x 18 mm | m | 0 |  |  | #REF!
SF-00525 | Perfil Cadeirinha Direito – 60 x 25 mm a 60 x 30 mm | m | 0 |  |  | #REF!
SF-00526 | Perfil “T” dobrado Máximo Ar Abas Iguais – 50 x 30 mm a 60 x 30 mm | m | 0 |  |  | #REF!
SF-00527 | Perfil “T” dobrado Máximo Ar Abas Desiguais – 50 x 25 mm a 50 x 30 mm | m | 0 |  |  | #REF!
SF-00528 | Perfil Superior Máximo Ar – 48 x 30 mm | m | 0 |  |  | #REF!
SF-00529 | Perfil “T” Abas Iguais – 25 x 25 mm | m | 0 |  |  | #REF!
SF-00530 | Perfil “T” Dobrado – 75 x 30 mm | m | 0 |  |  | #REF!
SF-00531 | Perfil “T” Dobrado – 39 x 30 mm; 55 x 30 mm; 65 x 30 mm; ou 60 x 25 mm | m | 0 |  |  | #REF!
SF-00532 | Perfil “T” Dobrado – 39 x 25 mm | m | 0 |  |  | #REF!
SF-00533 | Perfil “T” Dobrado – 1/8” x 7/8” x 6000 mm a 1/8’’ x 1’’ x 6000 mm | m | 0 |  |  | #REF!
SF-00534 | Perfil Marco Vincado – 140 x 32 mm | m | 0 |  |  | #REF!
SF-00535 | Perfil Acabamento - 140 x 15 mm | m | 0 |  |  | #REF!
SF-00536 | Perfil Trilho Superior Tipo “G” - 45 x 30 mm | m | 0 |  |  | #REF!
SF-00537 | Perfil Tampa Trilho “G” | m | 0 |  |  | #REF!
SF-00538 | Chapa Perfurada de Aço Carbono - 3000 x 1200 x 3 mm | un | 0 |  |  | #REF!
SF-00539 | Chapa de Aço Xadrez – 3000 x 1200 x 3 mm | un | 0 |  |  | #REF!
SF-00540 | Ferro Redondo – 1/2” | m | 0 |  |  | #REF!
SF-00541 | Ferro Redondo – 1/4" | m | 0 |  |  | #REF!
SF-00542 | Ferro Redondo – 3/8” | m | 0 |  |  | #REF!
SF-00543 | Ferro Quadrado – 1/2” | m | 0 |  |  | #REF!
SF-00544 | Ferro Quadrado – 1/4” | m | 0 |  |  | #REF!
SF-00545 | Ferro Quadrado – 3/8” | m | 0 |  |  | #REF!
SF-00546 | Ferro maciço 1 1/2” | m | 0 |  |  | #REF!
SF-00547 | Tubo Industrial Redondo – 1” | m | 0 |  |  | #REF!
SF-00548 | Tubo Industrial Redondo – 1 1/2” | m | 0 |  |  | #REF!
SF-00549 | Tubo Industrial Redondo - 1 1/4” | m | 0 |  |  | #REF!
SF-00550 | Tubo Industrial Redondo – 2” | m | 0 |  |  | #REF!
SF-00551 | Tubo quadrado em metalon - 16x16 a 20x20 - chapa 18 | m | 0 |  |  | #REF!
SF-00552 | Tubo quadrado em metalon - 25x25 a 40x40 - chapa 18 | m | 0 |  |  | #REF!
SF-00553 | Tubo quadrado em metalon - 50x50 - chapa 18 | m | 0 |  |  | #REF!
SF-00554 | Tubo retangular em metalon - 30x20 - chapa 18 | m | 0 |  |  | #REF!
SF-00555 | Tubo retangular em metalon - 40x20 a 50x30 - chapa 18 | m | 0 |  |  | #REF!
SF-00556 | Concertina simples em aço galvanizado, lâminas de 22 x 15mm, diâmetro 45 cm (rolo com 40 espiras) | Rolo | 0 |  |  | #REF!
SF-00557 | Tela de estuque | m2 | 0 |  |  | #REF!
SF-00558 | Tela tipo galinheiro (hexagonal) galvanizada 2" BWG 22 | m2 | 0 |  |  | #REF!
SF-00559 | Arame galvanizado, bitola 16 BWG (1,65mm) | kg | 0 |  |  | #REF!
SF-00560 | Arame galvanizado nº 20 | kg | 0 |  |  | #REF!
SF-00561 | Tela em aço galvanizado, tipo alambrado, malha 2, fio 12 | m | 0 |  |  | #REF!
SF-00562 | Massa Adesiva Plástica | un | 0 |  |  | #REF!
SF-00563 | Argamassa Para Contrapiso | 40 kg | 0 | 15.96 | 0 | #REF! | #REF! | #REF!
SF-00564 | Argamassa Múltiplo Uso | 40 kg | 0 | 13.68 | 0 | #REF! | #REF! | #REF!
SF-00565 | Cimento Portland CP II E 32 | 50 kg | 0 | 19 | 0 | #REF! | #REF! | #REF!
SF-00566 | Argamassa Colante tipo AC III | 20 kg | 0 | 23.18 | 0 | #REF! | #REF! | #REF!
SF-00567 | Gesso Para Uso Geral | 40 kg | 0 | 23.18 | 0 | #REF! | #REF! | #REF!
SF-00568 | Areia Média | m3 | 0 | 108.4463 | 0 | #REF! | #REF! | #REF!
SF-00569 | Brita Nº 0 | m3 | 0 | 93.9018 | 0 | #REF! | #REF! | #REF!
SF-00570 | Brita Nº 1 | m3 | 0 | 76.7163 | 0 | #REF! | #REF! | #REF!
SF-00571 | Bloco Cerâmico De 08 Furos | un | 0 | 0.47025 | 0 | #REF! | #REF! | #REF!
SF-00572 | Tijolo Maciço | un | 0 | 0.2945 | 0 | #REF! | #REF! | #REF!
SF-00573 | Bloco De Concreto Com 02 Furos | un | 0 | 1.52 | 0 | #REF! | #REF! | #REF!
SF-00574 | Bloco De Concreto Tipo Canaleta | un | 0 | 2.4225 | 0 | #REF! | #REF! | #REF!
SF-00575 | Vergalhão Ca-60 Diâmetro 5,0 Mm | m | 0 | 0.2945 | 0 | #REF! | #REF! | #REF!
SF-00576 | Vergalhão Ca-50 Diâmetro 6,3 Mm | m | 0 | 1.343 | 0 | #REF! | #REF! | #REF!
SF-00577 | Vergalhão Ca-50 Diâmetro 8,0 Mm | m | 0 | 2.1764 | 0 | #REF! | #REF! | #REF!
SF-00578 | Vergalhão Ca-50 Diâmetro 10,0 Mm | m | 0 | 3.2062 | 0 | #REF! | #REF! | #REF!
SF-00579 | Vergalhão Ca-50 Diâmetro 12,5 Mm | m | 0 | 4.3364 | 0 | #REF! | #REF! | #REF!
SF-00580 | Arame Recozido Nº 18 | kg | 0 | 12.426 | 0 | #REF! | #REF! | #REF!
SF-00581 | Adesivo Estrutural Epóxi Bicomponente | kg | 0 | 28.7185 | 0 | #REF! | #REF! | #REF!
SF-00582 | Adesivo Selante Poliuretano | un | 0 |  |  | #REF!
SF-00583 | Selante de Silicone | un | 0 |  |  | #REF!
SF-00584 | Fita Asfáltica Autoadesiva (30 cm) | m | 0 |  |  | #REF!
SF-00585 | Fita Asfáltica Autoadesiva (45 cm) | m | 0 |  |  | #REF!
SF-00586 | Membrana Impermeabilizante De Alto Desempenho | kg | 0 |  |  | #REF!
SF-00587 | Aditivo de Pega Ultrarrápida | L | 0 |  |  | #REF!
SF-00588 | Aditivo Impermeabilizante | L | 0 | 4.5315 | 0 | #REF! | #REF! | #REF!
SF-00589 | Aditivo Plastificante Para Argamassa | L | 0 |  |  | #REF!
SF-00590 | Fita adesiva antiderrapante na cor preta | m | 0 |  |  | #REF!
SF-00591 | Fita adesiva antiderrapante na cor preta com faixa fosforescente na cor branca | m | 0 |  |  | #REF!
SF-00592 | Lona Plástica | m2 | 0 |  |  | #REF!
SF-00593 | Tapa Furo Plástico | un | 0 |  |  | #REF!
SF-00594 | Arremate de Plástico - (Tampa para cabeça de parafuso) | un | 0 |  |  | #REF!
SF-00595 | Rebite de Aço Maciço – 1/4” x 1/2" | un | 0 |  |  | #REF!
SF-00596 | Rebite de Aço Maciço – 3/16” x 1” | un | 0 |  |  | #REF!
SF-00597 | Rebite de Aço Maciço – 3/16” x 1/2" | un | 0 |  |  | #REF!
SF-00598 | Arruela Lisa de 1/2” | un | 0 |  |  | #REF!
SF-00599 | Arruela Lisa de 3/4” | un | 0 |  |  | #REF!
SF-00600 | Arruela Lisa de 5/16” | un | 0 |  |  | #REF!
SF-00601 | Arruela Lisa de 1/4” | un | 0 |  |  | #REF!
SF-00602 | Bucha Plástica S5 | un | 0 |  |  | #REF!
SF-00603 | Bucha Plástica S6 | un | 0 |  |  | #REF!
SF-00604 | Bucha Plástica S8 | un | 0 |  |  | #REF!
SF-00605 | Bucha Plástica S10 | un | 0 |  |  | #REF!
SF-00606 | Bucha Plástica S12 | un | 0 |  |  | #REF!
SF-00607 | Rebite de Repuxo de 32 x 10 | un | 0 |  |  | #REF!
SF-00608 | Rebite de Repuxo de 40 x 12 | un | 0 |  |  | #REF!
SF-00609 | Rebite de repuxo de 62 x 30 mm | un | 0 |  |  | #REF!
SF-00610 | Rebite de Repuxo de 3/16” x 30 mm | un | 0 |  |  | #REF!
SF-00611 | Rebite de Repuxo de 4.8 x 12 mm | un | 0 |  |  | #REF!
SF-00612 | Rebite de Repuxo de 4.8 x 25 mm | un | 0 |  |  | #REF!
SF-00613 | Rebite de Repuxo de 6.2 x 22 mm | un | 0 |  |  | #REF!
SF-00614 | Parafuso Phillips Cabeça Chata - 3.0 x 10 mm | un | 0 |  |  | #REF!
SF-00615 | Parafuso Phillips Cabeça Chata - 3.0 x 12 mm | un | 0 |  |  | #REF!
SF-00616 | Parafuso Philips Cabeça Chata - 3.0 x 16 | un | 0 |  |  | #REF!
SF-00617 | Parafuso Philips Cabeça Chata - 3.0 x 22 | un | 0 |  |  | #REF!
SF-00618 | Parafuso Philips Cabeça Chata - 3.0 x 25 | un | 0 |  |  | #REF!
SF-00619 | Parafuso Philips Cabeça Chata - 3.0 x 30 | un | 0 |  |  | #REF!
SF-00620 | Parafuso Philips Cabeça Chata - 3.5 x 14 | un | 0 |  |  | #REF!
SF-00621 | Parafuso Philips Cabeça Chata - 3.5 x 16 | un | 0 |  |  | #REF!
SF-00622 | Parafuso Philips Cabeça Chata - 3.5 x 20 | un | 0 |  |  | #REF!
SF-00623 | Parafuso Philips Cabeça Chata - 3.5 x 22 mm | un | 0 |  |  | #REF!
SF-00624 | Parafuso Philips Cabeça Chata - 3.5 x 25 mm | un | 0 |  |  | #REF!
SF-00625 | Parafuso Philips Cabeça Chata - 3.5 x 30 | un | 0 |  |  | #REF!
SF-00626 | Parafuso Philips Cabeça Chata - 3.5 x 35 | un | 0 |  |  | #REF!
SF-00627 | Parafuso Philips Cabeça Chata - 3.5 x 40 | un | 0 |  |  | #REF!
SF-00628 | Parafuso Phillips Cabeça Chata - 40x40mm | un | 0 |  |  | #REF!
SF-00629 | Parafuso Phillips Cabeça Chata - 4.0x45mm | un | 0 |  |  | #REF!
SF-00630 | Parafuso Phillips Cabeça Chata - 4.0x50mm | un | 0 |  |  | #REF!
SF-00631 | Parafuso Phillips cabeça chata - 4.0x60mm | un | 0 |  |  | #REF!
SF-00632 | Parafuso Philips Cabeça Chata - 4.0 x 30 | un | 0 |  |  | #REF!
SF-00633 | Parafuso Philips Cabeça Chata - 4.0 x 35 | un | 0 |  |  | #REF!
SF-00634 | Parafuso Philips Cabeça Chata - 5.0 x 60 | un | 0 |  |  | #REF!
SF-00635 | Parafuso Philips Cabeça Chata - 6.0 x 60 | un | 0 |  |  | #REF!
SF-00636 | Parafuso Philips Cabeça Chata - 6.0 x 65 | un | 0 |  |  | #REF!
SF-00637 | Porca Tipo Borboleta – 1/4” | un | 0 |  |  | #REF!
SF-00638 | Parafuso Philips Cabeça Oval - 4.0 x 16 | un | 0 |  |  | #REF!
SF-00639 | Parafuso Tipo Board | un | 0 |  |  | #REF!
SF-00640 | Cavilha de Madeira – 6 x 30 mm | un | 0 |  |  | #REF!
SF-00641 | Cavilha de Madeira – 8 x 40 mm | un | 0 |  |  | #REF!
SF-00642 | Cavilha de Madeira – 10 x 50 mm | un | 0 |  |  | #REF!
SF-00643 | Orelhinha para suporte de Vitrô | un | 0 |  |  | #REF!
SF-00644 | Prego 18X27 | kg | 0 |  |  | #REF!
SF-00645 | Ácidos | Litro | 0 |  |  | #REF!
SF-00646 | Aditivos químicos | Litro | 0 |  |  | #REF!
SF-00647 | Água destilada | Litro | 0 |  |  | #REF!
SF-00648 | Água sanitária | Litro | 0 |  |  | #REF!
SF-00649 | Álcoois | Litro | 0 |  |  | #REF!
SF-00650 | Botijões de gás inclusive p-13 | un | 0 |  |  | #REF!
SF-00651 | Cola branca | kg | 0 |  |  | #REF!
SF-00652 | Desengraxantes | un | 0 |  |  | #REF!
SF-00653 | Desengripante | un | 0 |  |  | #REF!
SF-00654 | Detergentes | un | 0 |  |  | #REF!
SF-00655 | Eletrodos para solda | un | 0 |  |  | #REF!
SF-00656 | Espuma | un | 0 |  |  | #REF!
SF-00657 | Escovas para limpeza | un | 0 |  |  | #REF!
SF-00658 | Estopa | un | 0 |  |  | #REF!
SF-00659 | Fita de arquear | un | 0 |  |  | #REF!
SF-00660 | Fita teflon veda-rosca | un | 0 |  |  | #REF!
SF-00661 | Fita vinílica de proteção | un | 0 |  |  | #REF!
SF-00662 | Fitas adesivas | un | 0 |  |  | #REF!
SF-00663 | Fitas isolantes | un | 0 |  |  | #REF!
SF-00664 | Fluxo de solda | un | 0 |  |  | #REF!
SF-00665 | Fundo anticorrosivo | un | 0 |  |  | #REF!
SF-00666 | Gasolina | Litro | 0 |  |  | #REF!
SF-00667 | Graxas | un | 0 |  |  | #REF!
SF-00668 | Impermeabilizantes | un | 0 |  |  | #REF!
SF-00669 | Jogo de brocas para concreto | un | 0 |  |  | #REF!
SF-00670 | Jogo de brocas para madeira | un | 0 |  |  | #REF!
SF-00671 | Jogo de discos para polir e para lixar | un | 0 |  |  | #REF!
SF-00672 | Jogo de pontas e brocas para metal | un | 0 |  |  | #REF!
SF-00673 | Jogo de pontas para parafusadeira | un | 0 |  |  | #REF!
SF-00674 | Kit de brocas serra copos inclusive para metal | un | 0 |  |  | #REF!
SF-00675 | Lâminas de serra de arco | un | 0 |  |  | #REF!
SF-00676 | Lâminas de serra e de segueta | un | 0 |  |  | #REF!
SF-00677 | Lâminas de serra tico-tico | un | 0 |  |  | #REF!
SF-00678 | Limas chatas | un | 0 |  |  | #REF!
SF-00679 | Limas triangulares | un | 0 |  |  | #REF!
SF-00680 | Lixas | un | 0 |  |  | #REF!
SF-00681 | Lonas | un | 0 |  |  | #REF!
SF-00682 | Lubrificantes | un | 0 |  |  | #REF!
SF-00683 | Materiais de escritório | un | 0 |  |  | #REF!
SF-00684 | Óleos | un | 0 |  |  | #REF!
SF-00685 | Palha de aço | un | 0 |  |  | #REF!
SF-00686 | Panos | un | 0 |  |  | #REF!
SF-00687 | Parafina | un | 0 |  |  | #REF!
SF-00688 | Pasta para solda | un | 0 |  |  | #REF!
SF-00689 | Pilhas e baterias | un | 0 |  |  | #REF!
SF-00690 | Pincéis | un | 0 |  |  | #REF!
SF-00691 | Pregos em tamanhos variados | un | 0 |  |  | #REF!
SF-00692 | Produtos antiferrugem | un | 0 |  |  | #REF!
SF-00693 | Querosene | un | 0 |  |  | #REF!
SF-00694 | Rebolos | un | 0 |  |  | #REF!
SF-00695 | Rebolos de esmeril retangular | un | 0 |  |  | #REF!
SF-00696 | Resinas | un | 0 |  |  | #REF!
SF-00697 | Sabão | un | 0 |  |  | #REF!
SF-00698 | Serra copo | un | 0 |  |  | #REF!
SF-00699 | Silicone | un | 0 |  |  | #REF!
SF-00700 | Soldas | un | 0 |  |  | #REF!
SF-00701 | Solventes | un | 0 |  |  | #REF!
SF-00702 | Utensílios e produtos para limpeza | un | 0 |  |  | #REF!
SF-00703 | Varetas soldadoras | un | 0 |  |  | #REF!
SF-00704 | Vaselina | un | 0 |  |  | #REF!
SF-00705 | Vedante em gel | un | 0 |  |  | #REF!
SF-00706 | Massa epóxi | un | 0 |  |  | #REF!
SF-00707 | Algodão | un | 0 |  |  | #REF!
SF-00708 | Supervisor(a)-Geral | Profissional | 0 | 8407.134 | 0 | #REF! | #REF! | #REF!
SF-00709 | Apoio Técnico Administrativo – Controle de Almoxarifado | Profissional | 0 | 2270.1815 | 0 | #REF! | #REF! | #REF!
SF-00710 | Ajudante de Serviços Gerais | Profissional | 0 | 1480.7239 | 0 | #REF! | #REF! | #REF!
SF-00711 | Ajudante de Marceneiro(a) | Profissional | 0 | 1670.233 | 0 | #REF! | #REF! | #REF!
SF-00712 | Ajudante de Serralheiro(a) | Profissional | 0 | 1615.2459 | 0 | #REF! | #REF! | #REF!
SF-00713 | Lustrador(a) de Móveis | Profissional | 0 | 1999.1736 | 0 | #REF! | #REF! | #REF!
SF-00714 | Marceneiro(a) | Profissional | 0 | 1999.1736 | 0 | #REF! | #REF! | #REF!
SF-00715 | Serralheiro(a) | Profissional | 0 | 1969.7163 | 0 | #REF! | #REF! | #REF!
SF-00716 | Mestre de Obras (Posto de Trabalho) | Profissional | 0 | 2279.0187 | 0 | #REF! | #REF! | #REF!
SF-00717 | Oficial de Serviços Gerais | Profissional | 0 | 1978.5535 | 0 | #REF! | #REF! | #REF!
SF-00718 | Alicate de corte diagonal 6'' | un | 0 |  |  | #REF!
SF-00719 | Alicate de pressão de 10" | un | 0 |  |  | #REF!
SF-00720 | Alicate meia cana 6'' | un | 0 |  |  | #REF!
SF-00721 | Alicate turquês de 8" | un | 0 |  |  | #REF!
SF-00722 | Alicate universal de 8" | un | 0 |  |  | #REF!
SF-00723 | Arco de serra | un | 0 |  |  | #REF!
SF-00724 | Aspirador de pó industrial | un | 0 |  |  | #REF!
SF-00725 | Balde metálico para concreto 10 L | un | 0 |  |  | #REF!
SF-00726 | Caixa para ferramenta sanfonada metálica com cadeado | un | 0 |  |  | #REF!
SF-00727 | Carretel com linha em caixa de pó para marcação | un | 0 |  |  | #REF!
SF-00728 | Carrinho de mão reforçado | un | 0 |  |  | #REF!
SF-00729 | Cavadeira articulada | un | 0 |  |  | #REF!
SF-00730 | Chave de fenda de 1/2" x 10" | un | 0 |  |  | #REF!
SF-00731 | Chave de fenda de 1/4" x 6" | un | 0 |  |  | #REF!
SF-00732 | Chave de fenda de 3/16" x 5" | un | 0 |  |  | #REF!
SF-00733 | Chave Philips PH2 1/4" x 6" | un | 0 |  |  | #REF!
SF-00734 | Chave Philips PH3 5/16" x 8" | un | 0 |  |  | #REF!
SF-00735 | Compressor de Ar 50 L | un | 0 |  |  | #REF!
SF-00736 | Enxadão com cabo | un | 0 |  |  | #REF!
SF-00737 | Enxadão estreito com cabo | un | 0 |  |  | #REF!
SF-00738 | Escada tipo tesoura duplo acesso de fibra com 2m | un | 0 |  |  | #REF!
SF-00739 | Escada tipo tesoura e singela de fibra com 2 m | un | 0 |  |  | #REF!
SF-00740 | Escala métrica de madeira 2m | un | 0 |  |  | #REF!
SF-00741 | Esmerilhadeira Angular 4,5’’ | un | 0 |  |  | #REF!
SF-00742 | Esmerilhadeira Angular 7’’ | un | 0 |  |  | #REF!
SF-00743 | Espátula forjada de 12 cm | un | 0 |  |  | #REF!
SF-00744 | Espátula forjada de 4 cm | un | 0 |  |  | #REF!
SF-00745 | Espátula forjada de 8 cm | un | 0 |  |  | #REF!
SF-00746 | Esquadro de metal de 300 mm | un | 0 |  |  | #REF!
SF-00747 | Estilete emborrachado de 18 mm | un | 0 |  |  | #REF!
SF-00748 | Estilete emborrachado de 25 mm | un | 0 |  |  | #REF!
SF-00749 | Faca de 8" | un | 0 |  |  | #REF!
SF-00750 | Furadeira Industrial | un | 0 |  |  | #REF!
SF-00751 | Jogo de chave combinada de 8 mm a 24 mm, com 14 peças | un | 0 |  |  | #REF!
SF-00752 | Jogo de soquetes de 1/2’’, 10-32 mm | un | 0 |  |  | #REF!
SF-00753 | Jogo de soquetes de 1/4’’, 4-13 mm | un | 0 |  |  | #REF!
SF-00754 | Kit Parafusadeira de Impacto à Bateria | un | 0 |  |  | #REF!
SF-00755 | Linha de pedreiro de 100m | un | 0 |  |  | #REF!
SF-00756 | Marreta de 1 kg | un | 0 |  |  | #REF!
SF-00757 | Marreta de borracha de 600g | un | 0 |  |  | #REF!
SF-00758 | Martelo de bola, 500 gramas | un | 0 |  |  | #REF!
SF-00759 | Martelo de pena, 300 gramas | un | 0 |  |  | #REF!
SF-00760 | Martelo de unha | un | 0 |  |  | #REF!
SF-00761 | Nível manual de alumínio com base magnética 350 mm | un | 0 |  |  | #REF!
SF-00762 | Nível manual de alumínio com base magnética 220 mm | un | 0 |  |  | #REF!
SF-00763 | Pá quadrada com 120 cm | un | 0 |  |  | #REF!
SF-00764 | Pedra de afiar dupla face | un | 0 |  |  | #REF!
SF-00765 | Peneira fina | un | 0 |  |  | #REF!
SF-00766 | Peneira grossa | un | 0 |  |  | #REF!
SF-00767 | Peneira média | un | 0 |  |  | #REF!
SF-00768 | Picareta | un | 0 |  |  | #REF!
SF-00769 | Prumo de centro | un | 0 |  |  | #REF!
SF-00770 | Prumo de parede | un | 0 |  |  | #REF!
SF-00771 | Rebitador manual | un | 0 |  |  | #REF!
SF-00772 | Régua de alumínio para pedreiro com 2m | un | 0 |  |  | #REF!
SF-00773 | Serrote comum | un | 0 |  |  | #REF!
SF-00774 | Serrote de costa | un | 0 |  |  | #REF!
SF-00775 | Tesoura de 25 cm | un | 0 |  |  | #REF!
SF-00776 | Tesoura de chapas tipo aviação | un | 0 |  |  | #REF!
SF-00777 | Trena de 5m | un | 0 |  |  | #REF!
SF-00778 | Desempenadeira 1800 x 200 mm | un | 0 |  |  | #REF!
SF-00779 | Formão de 1/2" | un | 0 |  |  | #REF!
SF-00780 | Formão de 1/4" | un | 0 |  |  | #REF!
SF-00781 | Formão de 3/4" | un | 0 |  |  | #REF!
SF-00782 | Grampeador para Molduras | un | 0 |  |  | #REF!
SF-00783 | Grampeador Uso Leve | un | 0 |  |  | #REF!
SF-00784 | Lixadeira de cinta | un | 0 |  |  | #REF!
SF-00785 | Lixadeira e politriz angular 7’’/9’’ | un | 0 |  |  | #REF!
SF-00786 | Lixadeira Excêntrica | un | 0 |  |  | #REF!
SF-00787 | Lixadeira Fita | un | 0 |  |  | #REF!
SF-00788 | Lixadeira orbital | un | 0 |  |  | #REF!
SF-00789 | Pinador e Grampeador Pneumático | un | 0 |  |  | #REF!
SF-00790 | Plaina desempenadeira | un | 0 |  |  | #REF!
SF-00791 | Plaina desengrossadeira | un | 0 |  |  | #REF!
SF-00792 | Plaina elétrica | un | 0 |  |  | #REF!
SF-00793 | Plaina manual No. 5 | un | 0 |  |  | #REF!
SF-00794 | Policorte 14’’ 2000 W | un | 0 |  |  | #REF!
SF-00795 | Raspador manual para madeira | un | 0 |  |  | #REF!
SF-00796 | Serra meia esquadria | un | 0 |  |  | #REF!
SF-00797 | Serra Meia Esquadria Radial | un | 0 |  |  | #REF!
SF-00798 | Serra tico-tico com controle de velocidade | un | 0 |  |  | #REF!
SF-00799 | Torno para Madeira com Copiador | un | 0 |  |  | #REF!
SF-00800 | Tupia de Coluna | un | 0 |  |  | #REF!
SF-00801 | Tupia de Laminação | un | 0 |  |  | #REF!
SF-00802 | Tupia Estacionária Refiladora de Borda Pinça | un | 0 |  |  | #REF!
SF-00803 | Calandra de chapas motorizada | un | 0 |  |  | #REF!
SF-00804 | Calandra de tubos e perfis motorizada | un | 0 |  |  | #REF!
SF-00805 | Conjunto de Solda Mig 250A | un | 0 |  |  | #REF!
SF-00806 | Maçarico para gás GLP | un | 0 |  |  | #REF!
SF-00807 | Máquina de solda inversora AC/DC 180 A 220 Volts | un | 0 |  |  | #REF!
SF-00808 | Betoneira monofásica 400 litros | un | 0 |  |  | #REF!
SF-00809 | Broxa Retangular | un | 0 |  |  | #REF!
SF-00810 | Caixa plástica para massas (masseira) 20 L | un | 0 |  |  | #REF!
SF-00811 | Colher de pedreiro 9" | un | 0 |  |  | #REF!
SF-00812 | Compactador de percussão elétrico monofásico 3 CV | un | 0 |  |  | #REF!
SF-00813 | Desempenadeira de aço dentada | un | 0 |  |  | #REF!
SF-00814 | Desempenadeira de aço lisa | un | 0 |  |  | #REF!
SF-00815 | Desempenadeira estriada em PVC 14 x 27 cm | un | 0 |  |  | #REF!
SF-00816 | Desempenadeira lisa em PVC 18 x 30 cm | un | 0 |  |  | #REF!
SF-00817 | Martelete demolidor 1,7 kW (12 kg) | un | 0 |  |  | #REF!
SF-00818 | Martelete demolidor 2kW (30 kg) | un | 0 |  |  | #REF!
SF-00819 | Rolo lã de carneiro 23cm com suporte | un | 0 |  |  | #REF!
SF-00820 | Trado perfurador para terra manual 25 cm | un | 0 |  |  | #REF!
SF-00821 | Plataforma de trabalho aéreo articulada | dia | 0 |  |  | #REF!
SF-00822 | Relógio Biométrico | un | 0 |  |  | #REF!
SF-00823 | Camisa polo manga curta com logotipo da empresa na frente e indicação da categoria profissional nas costas | pç | 0 |  |  | #REF!
SF-00824 | Camisa polo manga longa com logotipo da empresa na frente e indicação da categoria profissional nas costas | pç | 0 |  |  | #REF!
SF-00825 | Calças de material resistente e cor escura | pç | 0 |  |  | #REF!
SF-00826 | Gorros com pala (boné) na mesma cor da camisa | pç | 0 |  |  | #REF!
SF-00827 | Bota com solado de borracha | par | 0 |  |  | #REF!
SF-00828 | Bota de borracha de cano longo | par | 0 |  |  | #REF!
SF-00829 | Capa de chuva | pç | 0 |  |  | #REF!
SF-00830 | Capacete de segurança | pç | 0 |  |  | #REF!
SF-00831 | Cinto de segurança tipo paraquedista | pç | 0 |  |  | #REF!
SF-00832 | Lanterna profissional | pç | 0 |  |  | #REF!
SF-00833 | Lanterna para capacete | pç | 0 |  |  | #REF!
SF-00834 | Luva de borracha | par | 0 |  |  | #REF!
SF-00835 | Máscara de proteção respiratória com válvula e com película de carbono FFP2 | pç | 0 |  |  | #REF!
SF-00836 | Óculos de segurança com proteção lateral total | pç | 0 |  |  | #REF!
SF-00837 | Protetor auditivo flexível de inserção | pç | 0 |  |  | #REF!
SF-00838 | Protetor Facial | pç | 0 |  |  | #REF!
SF-00839 | Talabarte de Posicionamento (Restrição de Movimento) | pç | 0 |  |  | #REF!
SF-00840 | Talabarte em Y | pç | 0 |  |  | #REF!
SF-00841 | Travaquedas Deslizante Para Corda | pç | 0 |  |  | #REF!
SF-00842 | Travaquedas Deslizante Para Cabo de Aço | pç | 0 |  |  | #REF!
SF-00843 | Uniforme Antichamas de Proteção Contra Arcos Elétricos | pç | 0 |  |  | #REF!
SF-00844 | Instalação de vidro (comum, temperado, aramado ou laminado) reaproveitado | m2 | 0 | 33.5977 | 0 | #REF! | #REF! | #REF!
SF-00845 | Vidro temperado incolor com 8mm de espessura | m2 | 11.08 | 151.8157 | 1682.118 | 24.48% | 188.98 | 2093.9
SF-00846 | Vidro liso comum transparente 5mm | m2 | 0 | 120.4648 | 0 | #REF! | #REF! | #REF!
SF-00847 | Corte em vidro ou espelho reaproveitado | m | 0 | 16.0882 | 0 | #REF! | #REF! | #REF!
SF-00848 | Lapidação de vidro / espelho reaproveitado | m | 0 | 24.1324 | 0 | #REF! | #REF! | #REF!
SF-00849 | Vidro temperado incolor com 10 mm de espessura | m2 | 0 | 148.7082 | 0 | #REF! | #REF! | #REF!
SF-00850 | Bucha para pivô de dobradiça para vidro temperado | un | 0 | 3.6276 | 0 | #REF! | #REF! | #REF!
SF-00851 | Suporte para bandeira de vidro temperado, com ponto de giro para dobradiça | un | 0 | 6.3051 | 0 | #REF! | #REF! | #REF!
SF-00852 | Suporte de canto, simples, para vidro temperado | un | 0 | 3.6276 | 0 | #REF! | #REF! | #REF!
SF-00853 | Suporte de união, sem batedor, para dois ou três vidros temperados | un | 0 | 5.3551 | 0 | #REF! | #REF! | #REF!
SF-00854 | Botão de correção para vidro temperado | un | 0 | 2.6776 | 0 | #REF! | #REF! | #REF!
SF-00855 | Fechadura bico-de-papagaio, com furo, para vidro temperado | un | 0 | 7.1402 | 0 | #REF! | #REF! | #REF!
SF-00856 | Fechadura bico-de-papagaio, com furo, para janela de vidro temperado | un | 0 | 7.1402 | 0 | #REF! | #REF! | #REF!
SF-00857 | Fechadura para porta de abrir de vidro temperado | un | 0 | 7.1402 | 0 | #REF! | #REF! | #REF!
SF-00858 | Contra fechadura, para alvenaria, para porta com fechadura 1520/9520 | un | 0 | 4.4626 | 0 | #REF! | #REF! | #REF!
SF-00859 | Contra fechadura de pressão para porta de vidro temperado | un | 0 | 4.4626 | 0 | #REF! | #REF! | #REF!
SF-00860 | Contra fechadura, com furo, para porta com furo | un | 0 | 4.4626 | 0 | #REF! | #REF! | #REF!
SF-00861 | Trinco inferior, com miolo, para porta de vidro temperado | un | 0 | 5.4126 | 0 | #REF! | #REF! | #REF!
SF-00862 | Mola hidráulica BTS 75R | un | 0 | 37.4936 | 0 | #REF! | #REF! | #REF!
SF-00863 | Puxador redondo, padrão em poliéster, para porta de vidro temperado | un | 0 | 3.5701 | 0 | #REF! | #REF! | #REF!
SF-00864 | Puxador em aço inox sob medida – Tipo A | un | 0 | 7.1402 | 0 | #REF! | #REF! | #REF!
SF-00865 | Dobradiça superior para porta de vidro temperado | un | 0 | 6.3051 | 0 | #REF! | #REF! | #REF!
SF-00866 | Perfil em alumínio, tipo U - abas iguais - PU 5/8" x 5/8" – espessura 1,58mm | m | 0 | 8.7667 | 0 | #REF! | #REF! | #REF!
SF-00867 | Trilho superior em alumínio 60mm x 49,5mm, para vidro temperado | m | 0 | 26.4971 | 0 | #REF! | #REF! | #REF!
SF-00868 | Perfil em alumínio para acabamento de trilho superior | m | 0 | 11.2556 | 0 | #REF! | #REF! | #REF!
SF-00869 | Perfil guia inferior de alumínio 39,3 mm x 24 mm para vidro temperado 10mm | m | 0 | 17.6902 | 0 | #REF! | #REF! | #REF!
SF-00870 | Capa do Perfil Guia Inferior “Click” | m | 0 | 5.6861 | 0 | #REF! | #REF! | #REF!
SF-00871 | Dobradiça inferior para porta de vidro temperado | un | 0 | 6.3051 | 0 | #REF! | #REF! | #REF!
SF-00872 | Escova de vedação para vidro temperado | m | 0 | 5.3551 | 0 | #REF! | #REF! | #REF!
SF-00873 | Roldana simples para porta de correr em vidro temperado | un | 0 | 2.6776 | 0 | #REF! | #REF! | #REF!
SF-00874 | Roldana dupla para porta de correr em vidro temperado | un | 0 | 2.6776 | 0 | #REF! | #REF! | #REF!
SF-00875 | Capuchinho para trinco para vidro temperado | un | 0 | 2.735 | 0 | #REF! | #REF! | #REF!
SF-00876 | Facão simples para lateral e bandeira de vidro temperado | un | 0 | 8.0902 | 0 | #REF! | #REF! | #REF!
SF-00877 | Fechadura de pressão para porta de abrir em vidro temperado | un | 0 | 7.1402 | 0 | #REF! | #REF! | #REF!
SF-00878 | Suporte de união, com miolo, para vidro temperado | un | 0 | 6.3051 | 0 | #REF! | #REF! | #REF!
SF-00879 | Suporte para basculante e pivotante de vidro temperado | un | 0 | 4.5201 | 0 | #REF! | #REF! | #REF!
SF-00880 | Trinco central para basculante em vidro temperado | un | 0 | 3.5701 | 0 | #REF! | #REF! | #REF!
SF-00881 | Vidro laminado incolor de 8mm de espessura | m2 | 0 | 25.7497 | 0 | #REF! | #REF! | #REF!
SF-00882 | Suporte tipo “Spiderglass” para vidro temperado | un | 0 |  |  | #REF!
SF-00883 | Dobradiça automática para box de vidro temperado | un | 0 | 3.5701 | 0 | #REF! | #REF! | #REF!
SF-00884 | Dobradiça horizontal para vidro basculante com trinco | un | 0 | 3.5701 | 0 | #REF! | #REF! | #REF!
SF-00885 | Dobradiça horizontal para vidro basculante | un | 0 | 3.5701 | 0 | #REF! | #REF! | #REF!
SF-00886 | Fechadura elétrica para porta de vidro temperado | un | 0 | 26.7757 | 0 | #REF! | #REF! | #REF!
SF-00887 | Porteiro eletrônico | un | 0 | 26.7757 | 0 | #REF! | #REF! | #REF!
SF-00888 | Acionador fixo | un | 0 | 17.8505 | 0 | #REF! | #REF! | #REF!
SF-00889 | Mini chapinha para trinco basculante | un | 0 | 1.785 | 0 | #REF! | #REF! | #REF!
SF-00890 | Puxador de latão - diâmetro 25mm | un | 0 | 3.5701 | 0 | #REF! | #REF! | #REF!
SF-00891 | Trinco sem miolo para vidro temperado | un | 0 | 3.5701 | 0 | #REF! | #REF! | #REF!
SF-00892 | Tubo de alumínio quadrado 50x50 | m | 0 | 27.7926 | 0 | #REF! | #REF! | #REF!
SF-00893 | Veda fresta adesivo “E” branco | m | 0 | 3.5701 | 0 | #REF! | #REF! | #REF!
SF-00894 | Vedapress 10mm | m | 0 | 8.6099 | 0 | #REF! | #REF! | #REF!
SF-00895 | Regulagem de ferragens | un | 0 | 26.7757 | 0 | #REF! | #REF! | #REF!
SF-00896 | Vidro fumê / bronze temperado 10mm | m2 | 0 | 25.7497 | 0 | #REF! | #REF! | #REF!
SF-00897 | Puxador em aço inox sob medida – Tipo B | un | 0 | 7.1402 | 0 | #REF! | #REF! | #REF!
SF-00898 | Armação de aço CA-50 bitolas de 5,0mm a 8,00mm | kg | 0 | 9.7408 | 0 | #REF! | #REF! | #REF!
SF-00899 | Pivô para dobradiça inferior (Montagem com a 1103-TQ) | un | 0 | 3.5701 | 0 | #REF! | #REF! | #REF!
SF-00900 | Dobradiça direita inferior excêntrica | un | 0 | 5.3551 | 0 | #REF! | #REF! | #REF!
SF-00901 | Dobradiça esquerda inferior excêntrica | un | 0 | 5.3551 | 0 | #REF! | #REF! | #REF!
SF-00902 | Dobradiça pivotante inferior com trinco | un | 0 | 5.3551 | 0 | #REF! | #REF! | #REF!
SF-00903 | Carrinho para porta de correr 1 roldana e 2 furos | un | 0 | 2.6776 | 0 | #REF! | #REF! | #REF!
SF-00904 | Carrinho para porta de correr 2 roldanas e 2 furos | un | 0 | 2.6776 | 0 | #REF! | #REF! | #REF!
SF-00905 | Carrinho para porta de correr com roldana côncava | un | 0 | 2.6776 | 0 | #REF! | #REF! | #REF!
SF-00906 | Guia de nylon para porta de correr | un | 0 | 2.6776 | 0 | #REF! | #REF! | #REF!
SF-00907 | Puxador H tubular em aço inox, comprimento 45cm, para portas de vidro temperado | un | 0 | 7.1402 | 0 | #REF! | #REF! | #REF!
SF-00908 | Transporte de vidros | m2 x km | 0 | 41.8462 | 0 | #REF! | #REF! | #REF!
SF-00909 | Vidro fantasia 4mm (canelado, martelado, pontilhado e mini-boreal) | m2 | 0 | 108.5769 | 0 | #REF! | #REF! | #REF!
SF-00910 | Vidro fumê/bronze 5mm | m2 | 0 | 179.4417 | 0 | #REF! | #REF! | #REF!
SF-00911 | Recuperação de massa em esquadria metálica | m | 0 | 21.6968 | 0 | #REF! | #REF! | #REF!
SF-00912 | Instalação de espelho reaproveitado | m2 | 0 | 55.4534 | 0 | #REF! | #REF! | #REF!
SF-00913 | Espelho fumê/bronze 4mm lapidado | m2 | 0 | 55.4534 | 0 | #REF! | #REF! | #REF!
SF-00914 | Finesson (parafuso de fixação francês) | un | 0 | 5.2905 | 0 | #REF! | #REF! | #REF!
SF-00915 | Graute industrializado, fck ≥ 25MPa | m3 | 0 | 2133.5142 | 0 | #REF! | #REF! | #REF!
SF-00916 | Armação de aço CA-50 bitolas de 10,0mm a 12,50mm | kg | 0 | 7.0031 | 0 | #REF! | #REF! | #REF!
SF-00917 | Armação de aço CA-50 bitolas de 16,0mm a 25,0mm | kg | 0 | 6.9466 | 0 | #REF! | #REF! | #REF!
SF-00918 | Remoção de mola hidráulica de piso | un | 0 | 17.6971 | 0 | #REF! | #REF! | #REF!
SF-00919 | Escavação manual de valas | m3 | 0 | 56.6737 | 0 | #REF! | #REF! | #REF!
SF-00920 | Reaterro de vala com compactação mecanizada | m3 | 0 | 20.185 | 0 | #REF! | #REF! | #REF!
SF-00921 | Aterro de vala com compactação mecanizada | m3 | 0 | 57.9503 | 0 | #REF! | #REF! | #REF!
SF-00922 | Tubo de cobre classe "E" 22mm | m | 0 | 37.7787 | 0 | #REF! | #REF! | #REF!
SF-00923 | Tubo de cobre classe "E" 28 mm | m | 0 | 47.1909 | 0 | #REF! | #REF! | #REF!
SF-00924 | Tubo de cobre classe "E" 42mm | m | 0 | 84.5645 | 0 | #REF! | #REF! | #REF!
SF-00925 | Bacia convencional - Linha Acessibilidade | un | 0 | 591.7842 | 0 | #REF! | #REF! | #REF!
SF-00926 | Assento para bacia convencional - Linha Acessibilidade | un | 0 | 1.4326 | 0 | #REF! | #REF! | #REF!
SF-00927 | Base registro de gaveta 1 1/2” | un | 0 | 26.647 | 0 | #REF! | #REF! | #REF!
SF-00928 | Condutor 25mm² | m | 0 | 2.2429 | 0 | #REF! | #REF! | #REF!
SF-00929 | Condutor 35mm² | m | 0 | 2.5537 | 0 | #REF! | #REF! | #REF!
SF-00930 | Condutor 50mm² | m | 0 | 3.0372 | 0 | #REF! | #REF! | #REF!
SF-00931 | Condutor 70mm² | m | 0 | 3.6587 | 0 | #REF! | #REF! | #REF!
SF-00932 | Condutor 95mm² | m | 0 | 4.453 | 0 | #REF! | #REF! | #REF!
SF-00933 | Condutor 120mm² | m | 0 | 5.2818 | 0 | #REF! | #REF! | #REF!
SF-00934 | Condutor 150mm² | m | 0 | 6.2141 | 0 | #REF! | #REF! | #REF!
SF-00935 | Condutor 185mm² | m | 0 | 7.3537 | 0 | #REF! | #REF! | #REF!
SF-00936 | Condutor 240mm² | m | 0 | 2.2429 | 0 | #REF! | #REF! | #REF!
SF-00937 | Montagem e desmontagem de andaime fachadeiro | m2 | 0 | 6.6541 | 0 | #REF! | #REF! | #REF!
SF-00938 | Montagem e desmontagem de andaime tubular | m | 0 | 12.3137 | 0 | #REF! | #REF! | #REF!
SF-00939 | Tensor com indicador de tensão para linha de vida | un | 0 |  |  | #REF!
SF-00940 | Locação de fechamento para andaimes com tela 100% polietileno | m2 x mês | 0 | 3.4324 | 0 | #REF! | #REF! | #REF!
SF-00941 | Plataforma de trabalho aéreo tesoura | dia | 0 |  |  | #REF!
SF-00942 | Remoção de folha de porta de enrolar | un | 0 | 125.78 | 0 | #REF! | #REF! | #REF!
SF-00943 | Base registro de gaveta 1" | un | 0 | 26.0596 | 0 | #REF! | #REF! | #REF!
SF-00944 | Base registro de pressão 3/4" | un | 0 | 6.842 | 0 | #REF! | #REF! | #REF!
SF-00945 | Porta para box de banheiro em laminado estrutural | un | 0 |  |  | #REF!
SF-00946 | Tampa em ferro fundido T33 | un | 3 | 211.3373 | 634.012 | 24.48% | 263.07 | 789.21
SF-00947 | Arquiteto(a) com experiência em intervenção no patrimônio cultural | hh | 0 | 74.5655 | 0 | #REF! | #REF! | #REF!
SF-00948 | Locação de andaime suspenso tipo leve | un x mês | 0 | 570 | 0 | #REF! | #REF! | #REF!
SF-00949 | Cadeira suspensa (balancim individual) | un x mês | 0 |  |  | #REF!
SF-00950 | Limpeza de superfície por hidrojateamento de média pressão | m2 | 0 | 1.2894 | 0 | #REF! | #REF! | #REF!
SF-00951 | Inspeção da integridade e adesão de placas de rocha ornamental por percussão | m2 | 0 | 4.0232 | 0 | #REF! | #REF! | #REF!
SF-00952 | Demolição de proteção mecânica de impermeabilização | m2 | 0 | 2.2245 | 0 | #REF! | #REF! | #REF!
SF-00953 | Impermeabilização com emulsão asfáltica | m2 | 0 | 30.6316 | 0 | #REF! | #REF! | #REF!
SF-00954 | Camada de proteção mecânica simples de impermeabilização | m2 | 0 | 34.3914 | 0 | #REF! | #REF! | #REF!
SF-00955 | Camada de proteção mecânica estruturada de impermeabilização | m2 | 0 | 41.314 | 0 | #REF! | #REF! | #REF!
SF-00956 | Remoção de placas de mármore encaixadas por fixadores metálicos (modelo Ed. Principal) | m2 | 0 | 12.1676 | 0 | #REF! | #REF! | #REF!
SF-00957 | Remoção de placas de rocha ornamental argamassada, para reaproveitamento | m2 | 0 | 36.5028 | 0 | #REF! | #REF! | #REF!
SF-00958 | Identificação e acondicionamento de placas de rocha ornamental | m2 | 0 | 6.8452 | 0 | #REF! | #REF! | #REF!
SF-00959 | Limpeza de placas de rocha ornamental argamassada, para reaproveitamento | m2 | 0 | 4.2978 | 0 | #REF! | #REF! | #REF!
SF-00960 | Remoção e acondicionamento de fixadores metálicos para placas de mármore em fachada (modelo Ed. Principal) | un | 0 | 1.4326 | 0 | #REF! | #REF! | #REF!
SF-00961 | Instalação de fixadores metálicos para placas de mármore em fachada reaproveitados (modelo Ed. Principal) | un | 0 | 6.8276 | 0 | #REF! | #REF! | #REF!
SF-00962 | Fixadores metálicos para rochas ornamentais (tipo Ed. Principal, peça superior) | un | 0 | 6.8276 | 0 | #REF! | #REF! | #REF!
SF-00963 | Fixadores metálicos para rochas ornamentais, sob medida | un | 0 |  |  | #REF!
SF-00964 | Mármore Branco Especial 20mm argamassado (Ed. Principal e Anexo 1) | m2 | 0 | 36.1893 | 0 | #REF! | #REF! | #REF!
SF-00965 | Mármore Branco Especial 20mm com inserts e argamassa (Ed. Principal e Anexo 1) | m2 | 0 | 52.1053 | 0 | #REF! | #REF! | #REF!
SF-00966 | Mármore Branco Especial 30mm argamassado (Ed. Principal e Anexo 1) | m2 | 0 | 36.1893 | 0 | #REF! | #REF! | #REF!
SF-00967 | Mármore Branco Especial 30mm com inserts e argamassa (Ed. Principal e Anexo 1) | m2 | 0 | 52.1053 | 0 | #REF! | #REF! | #REF!
SF-00968 | Mármore branco especial, e=30mm, instalação em fixadores metálicos existentes (modelo Edifício Principal) | m2 | 0 | 5.4893 | 0 | #REF! | #REF! | #REF!
SF-00969 | Instalação de placas de mármore 30mm reaproveitadas em fixadores metálicos existentes (modelo Edifício Principal) | m2 | 0 |  |  | #REF!
SF-00970 | Instalação de placas de rocha ornamental reaproveitadas, por meio de argamassa | m2 | 0 | 36.1893 | 0 | #REF! | #REF! | #REF!
SF-00971 | Instalação de placas de rocha ornamental reaproveitadas, por meio de argamassa e fixadores metálicos | m2 | 0 | 52.1053 | 0 | #REF! | #REF! | #REF!
SF-00972 | Aplicação de hidrofugante à base de silano e silicone | m2 | 0 | 9.7194 | 0 | #REF! | #REF! | #REF!
SF-00973 | Cantoneira em alumínio abas iguais 1" x 1/8" – Pingadeira “L” | m | 0 | 15.3862 | 0 | #REF! | #REF! | #REF!
SF-00974 | Granito Amarelo Maracujá para rodapé | m2 | 0 | 82.4863 | 0 | #REF! | #REF! | #REF!
SF-00975 | Acabamento das extremidades aparentes dos parafusos de fixação (lixamento e revestimento) | un | 0 | 0.82508 | 0 | #REF! | #REF! | #REF!
SF-00976 | Rejuntamento de placas de rocha ornamental em fachada | m2 | 0 | 4.7323 | 0 | #REF! | #REF! | #REF!
SF-00977 | Junta de movimentação em fachada | m | 0 | 18.2631 | 0 | #REF! | #REF! | #REF!
SF-00978 | Adesivo Selante Poliuretano – fornecimento e aplicação | m | 0 | 11.8304 | 0 | #REF! | #REF! | #REF!
SF-00979 | Esquadria para fachada do Bloco 14 | un | 0 |  |  | #REF!
SF-00980 | Chuveiro elétrico | un | 0 | 59.2507 | 0 | #REF! | #REF! | #REF!
SF-00981 | Base para pavimentação com concreto magro | m3 | 0 | 402.213 | 0 | #REF! | #REF! | #REF!
SF-00982 | Pavimentação em concreto armado simples | m2 | 0 | 77.3129 | 0 | #REF! | #REF! | #REF!
SF-00983 | Remoção de reservatório d’água | un | 0 | 132.278 | 0 | #REF! | #REF! | #REF!
SF-00984 | Transporte e destinação final de entulho para distâncias até 30 km | m3 x km | 0 | 1.0355 | 0 | #REF! | #REF! | #REF!
SF-00985 | Locação de Caminhão Munck | dia | 0 |  |  | #REF!
SF-00986 | Demolição de estrutura metálica | kg | 0 | 2.5534 | 0 | #REF! | #REF! | #REF!
SF-00987 | Escavação manual com profundidade maior do que 1,30 m | m3 | 47.19 | 61.6018 | 2906.9889 | 24.48% | 76.68 | 3618.53
SF-00988 | Escavação mecânica com profundidade maior do que 1,30 m | m3 | 0 | 1.6748 | 0 | #REF! | #REF! | #REF!
SF-00989 | Grama Batatais em placas de 40 x 40 cm | m2 | 0 | 36.958 | 0 | #REF! | #REF! | #REF!
SF-00990 | Pintura de meios-fios com tinta acrílica | m | 0 | 4.0637 | 0 | #REF! | #REF! | #REF!
SF-00991 | Meios-fios em concreto pré-moldado | m | 0 | 32.5154 | 0 | #REF! | #REF! | #REF!
SF-00992 | Tubo PEAD corrugado para drenagem – Diâmetro 100 mm | m | 0 | 23.5461 | 0 | #REF! | #REF! | #REF!
SF-00993 | Carpete aveludado azul royal | m2 | 0 |  |  | #REF!
SF-00994 | Fixadores metálicos para rochas ornamentais (Modelo Edifício Principal, peça inferior) | un | 0 | 6.8276 | 0 | #REF! | #REF! | #REF!
SF-00995 | Montagem e desmontagem de andaime suspenso tipo leve (balancim) | un | 0 |  |  | #REF!
SF-00996 | Deslocamento de andaime suspenso tipo leve (balancim) | un | 0 |  |  | #REF!
SF-00997 | Plataforma elevatória vertical para acessibilidade - Bloco 15 (Espaço do Servidor) | un | 0 |  |  | #REF!
SF-00998 | Linha de vida horizontal em trilho | pavimento | 0 |  |  | #REF!
SF-00999 | Trava quedas retrátil | un | 0 |  |  | #REF!
SF-01000 | Corda de poliéster 8mm | m | 0 |  |  | #REF!
SF-01001 | Locação de Container - Escritório | mês | 0 | 495.9 | 0 | #REF! | #REF! | #REF!
SF-01002 | Dobradiça Piano | m | 0 |  |  | #REF!
SF-01003 | Compensado Laminado de Imbuia em duas faces - 04 mm | m2 | 0 |  |  | #REF!
SF-01004 | Compensado Laminado de Imbuia em duas faces - 10 mm | m2 | 0 |  |  | #REF!
SF-01005 | Compensado Laminado de Freijó em duas faces - 04 mm | m2 | 0 |  |  | #REF!
SF-01006 | Compensado Laminado de Freijó em duas faces - 10 mm | m2 | 0 |  |  | #REF!
SF-01007 | Painel de MDF Laminado – Ovo - 25mm | m2 | 0 |  |  | #REF!
SF-01008 | Rodízio Giratório sem Freio - 2 Polegadas | un | 0 |  |  | #REF!
SF-01009 | Estrutura metálica em aço – Bloco 19 (Centro de Treinamento) | kg | 0 |  |  | #REF!
SF-01010 | Mão francesa metálica | un | 8 | 715 | 5720 | 16.72% | 834.55 | 6676.4
SF-01011 | Abertura/fechamento de rasgo em concreto | m | 0 | 31.2339 | 0 | #REF! | #REF! | #REF!
SF-01012 | Recomposição de rejuntamento sobre revestimentos | m2 | 0 | 7.788 | 0 | #REF! | #REF! | #REF!
SF-01013 | Impermeabilização de revestimentos em pedra | m2 | 0 | 15.7833 | 0 | #REF! | #REF! | #REF!
SF-01014 | Piso vinílico semiflexível | m2 | 0 | 91.5545 | 0 | #REF! | #REF! | #REF!
SF-01015 | Porta metálica de giro com dimensões 0,92 x 2,20m | un | 0 |  |  | #REF!
SF-01016 | Porta metálica de giro com dimensões 0,92 x 2,35 m | un | 0 |  |  | #REF!
SF-01017 | Esquadria metálica de 4 folhas fixas com dimensões de 5,30x1,00m – Bloco 19 (Centro de Treinamento) | un | 0 |  |  | #REF!
SF-01018 | Esquadria metálica de 3 folhas, sendo 2 folhas fixas e 1 de correr com dimensões de 4,10x1,15m – Bloco 19 (Centro de Treinamento) | un | 0 |  |  | #REF!
SF-01019 | Esquadria metálica de 4 folhas, sendo 2 folhas fixas e 2 folhas de correr, com dimensões total de 5,15x1,00m – Bloco 19 (Centro de Treinamento) | un | 0 |  |  | #REF!
SF-01020 | Esquadria metálica de 4 folhas, sendo 2 fixas e 2 de correr dimensões de 5,30x1,15m – Bloco 19 (Centro de Treinamento) | un | 0 |  |  | #REF!
SF-01021 | Esquadria metálica de 2 folhas basculante com dimensões de 2,31x0,45m – Bloco 19 (Centro de Treinamento) | un | 0 |  |  | #REF!
SF-01022 | Perfil Veneziana Enrijecido 70x19mm | m | 0 |  |  | #REF!
SF-01023 | Perfil U Enrijecido 150mm x 40mm x 15mm | m | 0 |  |  | #REF!
SF-01024 | Perfil Trilho Peitoril - 150mm | m | 0 |  |  | #REF!
SF-01025 | Perfil Marco Reto - 150 x 32 mm | m | 0 |  |  | #REF!
SF-01026 | Perfil Cadeirinha Fechada – 60 x 30 mm | m | 0 |  |  | #REF!
SF-01027 | Perfil Cadeirinha Fechada – 50 x 35 mm | m | 0 |  |  | #REF!
SF-01028 | Perfil Cadeirinha Fechada – 30 x 25 mm | m | 0 |  |  | #REF!
SF-01029 | Locação de Container - Sanitário | mês | 0 | 619.875 | 0 | #REF! | #REF! | #REF!
SF-01030 | Locação de Container - Almoxarifado | mês | 0 | 387.4195 | 0 | #REF! | #REF! | #REF!
SF-01031 | Placa de Obra | m2 | 0 | 296.875 | 0 | #REF! | #REF! | #REF!
SF-01032 | Supervisor(a) de Obras e Manutenção – Apoio a Projetos de Obras – Arquitetura, civil e hidrossanitária | Profissional | 0 |  |  | #REF!
SF-01033 | Supervisor de Obras e Manutenção - Apoio a Projetos e Obras - Eletromecânico | Profissional | 0 |  |  | #REF!
SF-01034 | Supervisor de Obras e Manutenção – Apoio a projetos e obras - Orçamentos | Profissional | 0 |  |  | #REF!
SF-01035 | Supervisor de Obras e Manutenção – Apoio de campo – Sistemas de climatização | Profissional | 0 |  |  | #REF!
SF-01036 | Supervisor de Obras e Manutenção – Apoio de campo - Elevadores | Profissional | 0 |  |  | #REF!
SF-01037 | Supervisor de Obras e Manutenção – Apoio de campo - Eletrotécnico | Profissional | 0 |  |  | #REF!
SF-01038 | Supervisor de Obras e Manutenção – Apoio de Campo - Obras Civis | Profissional | 0 |  |  | #REF!
SF-01039 | Supervisor de Obras e Manutenção – Apoio de Campo - Hidrossanitário | Profissional | 0 |  |  | #REF!
SF-01040 | Supervisor de Obras e Manutenção – Apoio de campo – Planejamento | Profissional | 0 |  |  | #REF!
SF-01041 | Supervisor de Obras e Manutenção – Apoio de campo – Segurança do Trabalho | Profissional | 0 | 3289.2827 | 0 | #REF! | #REF! | #REF!
SF-01042 | Máquina fotográfica digital | pç | 0 |  |  | #REF!
SF-01043 | Trena de 100m | pç | 0 |  |  | #REF!
SF-01044 | Paquímetro digital | pç | 0 |  |  | #REF!
SF-01045 | Nível laser | pç | 0 |  |  | #REF!
SF-01046 | Trena Laser (curto alcance) | un | 0 |  |  | #REF!
SF-01047 | Trena Laser (longo alcance) | cj | 0 |  |  | #REF!
SF-01048 | Tripé para trena laser | cj | 0 |  |  | #REF!
SF-01049 | Suporte universal para trena laser | pç | 0 |  |  | #REF!
SF-01050 | Detector Multigás | pç | 0 |  |  | #REF!
SF-01051 | Prancheta portátil A3 | pç | 0 |  |  | #REF!
SF-01052 | Luva isolante | par | 0 |  |  | #REF!
SF-01053 | Reparo de placas de mármore com adesivo estrutural epóxi branco/transparente | m2 | 0 | 0.16093 | 0 | #REF! | #REF! | #REF!
SF-01054 | Perfil de chapa de aço galvanizado para esquadria (Anexo 1) | m2 | 0 | 25.496 | 0 | #REF! | #REF! | #REF!
SF-01055 | Modelagem, análise estrutural da edificação em programa computacional de análise estrutural e laudo com parecer técnico - Bloco 15 (Espaço do Servidor) | un | 0 |  |  | #REF!
SF-01056 | Projeto de adaptação/modificação/reforço da estrutura e suas fundações para os novos usos - Bloco 15 (Espaço do Servidor) | un | 0 |  |  | #REF!
SF-01057 | Estrutura metálica em aço para o Bloco 15 (Espaço do Servidor) | kg | 0 |  |  | #REF!
SF-01058 | Projeto de distribuição de gás GLP | un | 1 | 2850 | 2850 | 16.72% | 3326.52 | 3326.52
SF-01059 | Granito Vermelho Brasília 20 mm para bancadas | m2 | 26.42 | 463.74 | 12252.0109 | 24.48% | 577.26 | 15251.21
SF-01060 | Porta em alumínio tipo veneziana | m2 | 10 | 393.0775 | 3930.7745 | 24.48% | 489.3 | 4893
SF-01061 | Janela em alumínio, duas seções, 120x60cm | m2 | 3 | 332.8068 | 998.4203 | 24.48% | 414.28 | 1242.84
SF-01062 | Porta metálica de enrolar | m2 | 22.7 | 229.4013 | 5207.4097 | 24.48% | 285.56 | 6482.21
SF-01063 | Medidor de Gás | un | 4 | 1682.1885 | 6728.7539 | 16.72% | 1963.45 | 7853.8
SF-01064 | Registro Esfera para Gás 3/4” | un | 9 | 193.162 | 1738.4581 | 24.48% | 240.45 | 2164.05
SF-01065 | Placa de Concreto Pré-Moldado 15 Mpa | m3 | 7.24 | 2274.8715 | 16470.0696 | 24.48% | 2831.76 | 20501.94
SF-01066 | Eletroduto PEAD 3” | m | 70 | 14.3969 | 1007.7809 | 24.48% | 17.92 | 1254.4
SF-01067 | Caixa de Proteção para Alimentação de Gás | un | 4 | 577.5 | 2310 | 16.72% | 674.06 | 2696.24
SF-01068 | Eletroduto de aço galvanizado de 3” | m | 12.6 | 73.8839 | 930.9368 | 24.48% | 91.97 | 1158.82
SF-01069 | Grelha reta para ralo | m | 15 | 98.6994 | 1480.4909 | 24.48% | 122.86 | 1842.9
SF-01070 | Granito Vermelho Brasília para soleira e peitoril | m2 | 2.59 | 474.729 | 1229.548 | 24.48% | 590.94 | 1530.53
SF-01071 | Luminária LED redonda de embutir | un | 17 | 273.8823 | 4655.9995 | 24.48% | 340.93 | 5795.81
SF-01072 | Piso tátil de borracha | m2 | 360 | 20.1023 | 7236.8311 | 24.48% | 25.02 | 9007.2
SF-01073 | Granito Vermelho Brasília 20 mm para divisória | m2 | 6.12 | 502.31 | 3074.1373 | 24.48% | 625.28 | 3826.71
SF-01074 | Tampa em ferro fundido 20x20 cm | un | 2 | 120.0328 | 240.0657 | 24.48% | 149.42 | 298.84
SF-01075 | Sondagem | un | 0 |  |  | #REF!
SF-01076 | Cerâmica para revestimento de superfícies internas ou externas – Linha GAIL | m2 | 0 | 22.951 | 0 | #REF! | #REF! | #REF!
SF-01077 | Aterro de vala com areia média e compactação mecanizada | m3 | 45.5 | 141.5146 | 6438.9159 | 24.48% | 176.16 | 8015.28
SF-01078 | Guarda-corpo panorâmico | m | 0 | 734.0389 | 0 | #REF! | #REF! | #REF!
SF-01079 | Divisória Naval com painel liso cego e bandeira | m2 | 56.33 | 90 | 5069.7 | 16.72% | 105.05 | 5917.47
SF-01080 | Perfil “U” em aço 25 x 25mm | m | 4 | 9.2926 | 37.1702 | 24.48% | 11.57 | 46.28
SF-01081 | Tubo retangular em aço 100 x 50mm | m | 0 |  |  | #REF!
SF-01082 | Alimentação para mão-de-obra indireta | h | 0 | 2.4415 | 0 | #REF! | #REF! | #REF!
SF-01083 | Transporte para mão-de-obra indireta | h | 0 | 1.3566 | 0 | #REF! | #REF! | #REF!
SF-01084 | Transporte de andaime | un | 0 |  |  | #REF!
SF-01085 | Transporte de Container | un | 0 |  |  | #REF!
SF-01086 | Coifa Convencional Tipo Caixa para Cozinha Industrial - Bloco 15 (Espaço do Servidor) | un | 1 | 156950 | 156950 | 16.72% | 183192.04 | 183192.04
SF-01087 | Puxador com fecho embutido (punho) para janela metálica | par | 0 |  |  | #REF!
SF-01088 | Cotovelo bolsa–bolsa 90° para solda em tubulação de cobre diâmetro de 1 3/8" | un | 0 | 30.441 | 0 | #REF! | #REF! | #REF!
SF-01089 | Cotovelo bolsa–bolsa 90° para solda em tubulação de cobre diâmetro de 1 5/8" | un | 0 | 46.0202 | 0 | #REF! | #REF! | #REF!
SF-01090 | Cotovelo bolsa–bolsa 90° para solda em tubulação de cobre diâmetro de 7/8" | un | 0 | 11.4567 | 0 | #REF! | #REF! | #REF!
SF-01091 | Painel metálico para retorno | un | 0 |  |  | #REF!
SF-01092 | Luva bolsa–bolsa para solda em tubulação de cobre diâmetro de 1 3/8" | un | 0 | 19.8318 | 0 | #REF! | #REF! | #REF!
SF-01093 | Luva bolsa–bolsa para solda em tubulação de cobre diâmetro de 1 5/8" | un | 0 | 26.3414 | 0 | #REF! | #REF! | #REF!
SF-01094 | Luva bolsa–bolsa para solda em tubulação de cobre diâmetro de 7/8" | un | 0 | 6.6317 | 0 | #REF! | #REF! | #REF!
SF-01095 | Ar condicionado unitário com compressor montado em condensadora remota, capacidade nominal 49 kW | un | 0 |  |  | #REF!
SF-01096 | Ar condicionado unitário com compressor montado em condensadora remota, capacidade nominal 64 kW | un | 0 |  |  | #REF!
SF-01097 | Tubo de cobre rígido 1 3/8" | m | 0 | 94.4245 | 0 | #REF! | #REF! | #REF!
SF-01098 | Tubo de cobre rígido 1 5/8" | m | 0 | 113.4913 | 0 | #REF! | #REF! | #REF!
SF-01099 | Porta metálica dupla de giro com dimensões 2,00 x 2,12 m | un | 0 |  |  | #REF!
SF-01100 | Conjunto de porta metálica de giro com dimensões 0,80 x 2,10m e painel fixo | un | 0 |  |  | #REF!
SF-01101 | Eletroduto flexível metálico com capa de PVC 1 1/2" | m | 0 | 31.8686 | 0 | #REF! | #REF! | #REF!
SF-01102 | Técnico(a) em Edificações - Planejamento de Manutenção | Profissional | 0 | 1448.1382 | 0 | #REF! | #REF! | #REF!
SF-01103 | Locação de Retroescavadeira com Pá Carregadeira sobre Rodas | dia | 0 |  |  | #REF!
SF-01104 | Projeto de Impermeabilização | m2 | 0 | 10.2018 | 0 | #REF! | #REF! | #REF!
SF-01105 | Laminado decorativo de alta pressão (LDAP) | m2 | 0 | 32.7585 | 0 | #REF! | #REF! | #REF!
SF-01106 | Granito Preto Absoluto para revestimento de superfícies internas e externas - Linha Administrativa | m2 | 0 | 37.9565 | 0 | #REF! | #REF! | #REF!
SF-01107 | Granito Arabesco para revestimento de superfícies internas e externas - Linha Administrativa | m2 | 0 | 37.9565 | 0 | #REF! | #REF! | #REF!
SF-01108 | Porcelanato para revestimento de superfícies internas e externas - Linha Residencial | m2 | 0 | 72.9895 | 0 | #REF! | #REF! | #REF!
SF-01109 | Granitina para revestimento de pisos | m2 | 0 | 93.6697 | 0 | #REF! | #REF! | #REF!
SF-01110 | Piso vinílico flexível em manta | m2 | 0 | 13.4558 | 0 | #REF! | #REF! | #REF!
SF-01111 | Tratamento de juntas de dilatação ou movimentação | m | 0 | 22.7342 | 0 | #REF! | #REF! | #REF!
SF-01112 | Recuperação superficial de preparação para pintura epóxi de alto desempenho | m2 | 0 | 14.5255 | 0 | #REF! | #REF! | #REF!
SF-01113 | Lixamento, calafetação e aplicação de sinteco em piso de madeira - Linha Residencial | m2 | 0 | 0 | 0 | #REF! | #REF! | #REF!
SF-01114 | Piso em taco de madeira - Linha Residencial | m2 | 0 | 128.82 | 0 | #REF! | #REF! | #REF!
SF-01115 | Piso de borracha antiderrapante tipo moeda | m2 | 0 | 174.0647 | 0 | #REF! | #REF! | #REF!
SF-01116 | Piso sintético flutuante - Linha Residencial | m2 | 0 | 14.8903 | 0 | #REF! | #REF! | #REF!
SF-01117 | Revestimento acústico perfilado - Linha Administrativa | m2 | 0 | 7.409 | 0 | #REF! | #REF! | #REF!
SF-01118 | Revestimento acústico plano - Linha Administrativa | m2 | 0 | 7.409 | 0 | #REF! | #REF! | #REF!
SF-01119 | Forro monolítico de gesso em placas | m2 | 0 | 36.2309 | 0 | #REF! | #REF! | #REF!
SF-01120 | Textura acrílica - Linha Administrativa | m2 | 0 | 11.7492 | 0 | #REF! | #REF! | #REF!
SF-01121 | Pintura com tinta látex acrílica Premium - cores especiais (sistema tintométrico) | m2 | 0 | 12.2895 | 0 | #REF! | #REF! | #REF!
SF-01122 | Pintura Eletrostática | m2 | 0 |  |  | #REF!
SF-01123 | Pintura com tinta acrílica (pisos) | m2 | 0 | 12.8985 | 0 | #REF! | #REF! | #REF!
SF-01124 | Pintura com tinta epóxi de alto desempenho (pisos) | m2 | 0 | 52.3373 | 0 | #REF! | #REF! | #REF!
SF-01125 | Verniz de poliuretano sobre pintura epóxi de alto desempenho | m2 | 0 | 17.3326 | 0 | #REF! | #REF! | #REF!
SF-01126 | Tratamento antiderrapante em verniz de poliuretano sobre pintura epóxi | m2 | 0 | 0.98849 | 0 | #REF! | #REF! | #REF!
SF-01127 | Pintura para superfícies galvanizadas | m2 | 0 | 23.2469 | 0 | #REF! | #REF! | #REF!
SF-01128 | Selagem ou resselagem de juntas em pavimentação de concreto armado | m | 0 | 6.2057 | 0 | #REF! | #REF! | #REF!
SF-01129 | Pavimentação em elementos intertravados de concreto | m2 | 0 | 45.0164 | 0 | #REF! | #REF! | #REF!
SF-01130 | Pavimentação com Asfalto Pré-Misturado a Frio (PMF) | m3 | 0 | 502.2127 | 0 | #REF! | #REF! | #REF!
SF-01131 | Pavimentação asfáltica com CBUQ para aplicação a frio (remendo) | m3 | 0 | 171.912 | 0 | #REF! | #REF! | #REF!
SF-01132 | Pintura para sinalização e demarcação viária horizontal | m2 | 0 | 14.482 | 0 | #REF! | #REF! | #REF!
SF-01133 | Telha metálica trapezoidal galvanizada - GR-40 | m2 | 0 | 7.7213 | 0 | #REF! | #REF! | #REF!
SF-01134 | Cumeeira para telha metálica trapezoidal galvanizada - GR-40 | m | 0 | 6.7843 | 0 | #REF! | #REF! | #REF!
SF-01135 | Telha metálica trapezoidal galvanizada - GR-25 | m2 | 0 | 7.7213 | 0 | #REF! | #REF! | #REF!
SF-01136 | Cumeeira para telha metálica trapezoidal galvanizada - GR-25 | m | 0 | 6.7843 | 0 | #REF! | #REF! | #REF!
SF-01137 | Telha de fibrocimento modulada - espessura 8mm | m2 | 0 | 14.6689 | 0 | #REF! | #REF! | #REF!
SF-01138 | Cumeeira articulada ABA SUPERIOR de fibrocimento para telha modulada - espessura 6 mm | m | 0 | 2.0742 | 0 | #REF! | #REF! | #REF!
SF-01139 | Cumeeira articulada ABA INFERIOR de fibrocimento para telha modulada - espessura 6 mm | m | 0 | 2.0742 | 0 | #REF! | #REF! | #REF!
SF-01140 | Telha de fibrocimento ondulada - espessura 6mm | m2 | 0 | 27.3504 | 0 | #REF! | #REF! | #REF!
SF-01141 | Cumeeira UNIVERSAL para telha de fibrocimento ondulada - espessura 6 mm | m | 0 | 34.6748 | 0 | #REF! | #REF! | #REF!
SF-01142 | Cumeeira TIPO SHED para telha de fibrocimento ondulada - espessura 6 mm | m | 0 | 33.2698 | 0 | #REF! | #REF! | #REF!
SF-01143 | Telha de fibrocimento - Canalete 49 Eternit | m2 | 0 | 5.1856 | 0 | #REF! | #REF! | #REF!
SF-01144 | Passarela móvel para telhado (sem degraus) | un | 0 |  |  | #REF!
SF-01145 | Passarela móvel para telhado (com degraus) | un | 0 |  |  | #REF!
SF-01146 | Locação de guincho elétrico de coluna | conj x mês | 0 |  |  | #REF!
SF-01147 | Escada tipo marinheiro COM proteção | m | 0 | 205.9821 | 0 | #REF! | #REF! | #REF!
SF-01148 | Escada tipo marinheiro SEM proteção | m | 0 | 60.5857 | 0 | #REF! | #REF! | #REF!
SF-01149 | Limpeza e Preparação do Substrato para Impermeabilização | m2 | 0 | 1.5759 | 0 | #REF! | #REF! | #REF!
SF-01150 | Substituição de Coletores de Águas Pluviais | un | 0 | 141.8132 | 0 | #REF! | #REF! | #REF!
SF-01151 | Tratamento de Tubulação Passante para Impermeabilização | un | 0 | 22.0353 | 0 | #REF! | #REF! | #REF!
SF-01152 | Regularização de substrato para Impermeabilização - 3cm | m2 | 0 | 31.2256 | 0 | #REF! | #REF! | #REF!
SF-01153 | Regularização de substrato para Impermeabilização - 6cm | m2 | 0 | 36.6033 | 0 | #REF! | #REF! | #REF!
SF-01154 | Camada Separadora para Impermeabilização | m2 | 0 | 5.8908 | 0 | #REF! | #REF! | #REF!
SF-01155 | Camada de Proteção Térmica para Impermeabilização | m2 | 0 | 7.3995 | 0 | #REF! | #REF! | #REF!
SF-01156 | Camada de Amortecimento para Impermeabilização | m2 | 0 | 20.0004 | 0 | #REF! | #REF! | #REF!
SF-01157 | Camada de Proteção Mecânica em Placas de Impermeabilização | m2 | 0 | 60.2525 | 0 | #REF! | #REF! | #REF!
SF-01158 | Pintura Inibidora de Raízes em Estrutura Impermeabilizada | m2 | 0 | 10.3569 | 0 | #REF! | #REF! | #REF!
SF-01159 | Camada Drenante para Impermeabilização | m2 | 0 | 6.034 | 0 | #REF! | #REF! | #REF!
SF-01160 | Calha em Chapa de Aço Galvanizado nº 24 | m2 | 0 | 94.6564 | 0 | #REF! | #REF! | #REF!
SF-01161 | Rufo em Chapa de Aço Galvanizado nº 24 | m2 | 0 | 84.9267 | 0 | #REF! | #REF! | #REF!
SF-01162 | Resina de Poliuretano para Estrutura de Concreto | kg | 0 |  |  | #REF!
SF-01163 | Chapim Pré-Moldado de Concreto Aparente | m | 0 | 78.0956 | 0 | #REF! | #REF! | #REF!
SF-01164 | Armação em tela de aço soldado nervurada | m2 | 0 | 11.0781 | 0 | #REF! | #REF! | #REF!
SF-01165 | Trama de aço composta por terças para telhados de até 2 águas | m2 | 0 | 26.7036 | 0 | #REF! | #REF! | #REF!
SF-01166 | Revestimento impermeabilizante bloqueador de umidade | m2 | 0 | 5.68 | 0 | #REF! | #REF! | #REF!
SF-01167 | Pintura com tinta refletiva aluminizada para impermeabilização | m2 | 0 | 5.68 | 0 | #REF! | #REF! | #REF!
SF-01168 | Concreto leve com poliestireno expandido | m3 | 0 | 672.4116 | 0 | #REF! | #REF! | #REF!
SF-01169 | Colagem da camada de proteção térmica de impermeabilização | m2 | 0 | 6.6851 | 0 | #REF! | #REF! | #REF!
SF-01170 | Impermeabilização com Membrana de Poliuretano | m2 | 0 | 86.1055 | 0 | #REF! | #REF! | #REF!
SF-01171 | Impermeabilização com Manta Asfáltica | m2 | 0 | 83.0732 | 0 | #REF! | #REF! | #REF!
SF-01172 | Impermeabilização com manta asfáltica aluminizada | m2 | 0 | 31.9549 | 0 | #REF! | #REF! | #REF!
SF-01173 | Impermeabilização com manta elastomérica de etileno-propileno-dieno-monômero (EPDM) | m2 | 0 | 18.012 | 0 | #REF! | #REF! | #REF!
SF-01174 | Impermeabilização com membrana acrílica | m2 | 0 | 30.5499 | 0 | #REF! | #REF! | #REF!
SF-01175 | Asfalto elastomérico para colagem de manta asfáltica | m2 | 0 | 3.8285 | 0 | #REF! | #REF! | #REF!
SF-01176 | Impermeabilização com manta dupla (com maçarico) | m2 | 0 | 135.6678 | 0 | #REF! | #REF! | #REF!
SF-01177 | Impermeabilização com manta dupla (com asfalto elastomérico) | m2 | 0 | 137.6785 | 0 | #REF! | #REF! | #REF!
SF-01178 | Fibra de Polipropileno | kg | 0 |  |  | #REF!
SF-01179 | Aditivo Incorporador de Ar | kg | 0 | 4.5384 | 0 | #REF! | #REF! | #REF!
SF-01180 | Brita Nº 2 | m3 | 0 | 83.5167 | 0 | #REF! | #REF! | #REF!
SF-01181 | Parafusos para fixação de telhas ou chapas | un | 0 |  |  | #REF!
SF-01182 | Pino para fixação e acessórios de telha de fibrocimento modulada | un | 0 |  |  | #REF!
SF-01183 | Rebite de Repuxo de 3.2 x 8 mm | un | 0 |  |  | #REF!
SF-01184 | Calha em chapa de zinco # 24 - Modelo 1 | m | 0 |  |  | #REF!
SF-01185 | Calha em chapa de zinco # 24 - Modelo 2 | m | 0 |  |  | #REF!
SF-01186 | Chave de fenda de 3/8" x 10" | un | 0 |  |  | #REF!
SF-01187 | Chave de fenda de 5/16" x 8" | un | 0 |  |  | #REF!
SF-01188 | Chave de fenda de 1/8" x 3" | un | 0 |  |  | #REF!
SF-01189 | Chave Philips PH2 3/16" x 4" | un | 0 |  |  | #REF!
SF-01190 | Chave Philips PH2 3/16" x 5" | un | 0 |  |  | #REF!
SF-01191 | Conjunto de cavadeiras (grande e pequena) | un | 0 |  |  | #REF!
SF-01192 | Conjunto de chaves allen CURTAS | un | 0 |  |  | #REF!
SF-01193 | Conjunto de chaves allen LONGAS | un | 0 |  |  | #REF!
SF-01194 | Conjunto de chaves de boca de 6 a 36 mm | un | 0 |  |  | #REF!
SF-01195 | Conjunto de chaves de boca de 1/4" a 1 1/2" | un | 0 |  |  | #REF!
SF-01196 | Conjunto de escovas de aço (pequena, média e grande) | un | 0 |  |  | #REF!
SF-01197 | Marreta de 2 kg | un | 0 |  |  | #REF!
SF-01198 | Marreta de 5 kg | un | 0 |  |  | #REF!
SF-01199 | Marreta de 10 kg | un | 0 |  |  | #REF!
SF-01200 | Conjunto Pé de cabra 15" x 16mm e 24" x 19mm | un | 0 |  |  | #REF!
SF-01201 | Conjunto de talhadeiras e ponteiro SIMPLES | un | 0 |  |  | #REF!
SF-01202 | Serra copo diamantada (conjunto de 1/2" a 1 1/2") | un | 0 |  |  | #REF!
SF-01203 | Cortadora de Piso a Gasolina | un | 0 |  |  | #REF!
SF-01204 | Cortadora de Parede | un | 0 |  |  | #REF!
SF-01205 | Enxada com cabo (2,5 libras) | pç | 0 |  |  | #REF!
SF-01206 | Escada extensível de alumínio dupla 2x8 | un | 0 |  |  | #REF!
SF-01207 | Escada extensível de alumínio dupla 2x12 | un | 0 |  |  | #REF!
SF-01208 | Escada tipo tesoura duplo acesso de fibra com 12 degraus | un | 0 |  |  | #REF!
SF-01209 | Exaustor para Trabalho em Espaço Confinado | un | 0 |  |  | #REF!
SF-01210 | Furadeira/Parafusadeira elétrica | un | 0 |  |  | #REF!
SF-01211 | Furadeira de impacto/parafusadeira à bateria | un | 0 |  |  | #REF!
SF-01212 | Jogo de Bits pontas e soquetes para Furadeira/ Parafusadeira | cj | 0 |  |  | #REF!
SF-01213 | Jogo de chaves Torx com 9 Peças | un | 0 |  |  | #REF!
SF-01214 | Mangueira de nível de 20m | un | 0 |  |  | #REF!
SF-01215 | Martelete demolidor 1kW (5 Kg) | un | 0 |  |  | #REF!
SF-01216 | Pistola aplicadora de silicone e PU | un | 0 |  |  | #REF!
SF-01217 | Serra mármore | un | 0 |  |  | #REF!
SF-01218 | Serrote para gesso | cj | 0 |  |  | #REF!
SF-01219 | Talha Manual para Elevação de Cargas (2 ton) | un | 0 |  |  | #REF!
SF-01220 | Veículo do tipo utilitário para transporte de mercadorias | un | 0 |  |  | #REF!
SF-01221 | Plataforma de trabalho aéreo - em ambiente interno | un | 0 |  |  | #REF!
SF-01222 | Dispositivo Individual Móvel de Proteção Contra Queda | un | 0 |  |  | #REF!
SF-01223 | Sondagem - Perfuração adicional de furo | m | 0 |  |  | #REF!
SF-01224 | Lavadora de alta pressão | un | 0 |  |  | #REF!
SF-01225 | Manta autocolante aluminizada | m2 | 0 |  |  | #REF!
SF-01226 | Primer para aplicação de manta autocolante aluminizada | Litro | 0 |  |  | #REF!
SF-01227 | Estudo de Viabilidade Técnica, Laudo Técnico, Projeto Executivo, Projeto de Segurança do Trabalho, Planejamento da Obra e Plano de Manutenção – Modernização de Elevadores na SQS309 | un | 0 |  |  | #REF!
SF-01228 | Serviços Preliminares (instalação de canteiro, mobilização de equipamentos e mão de obra e substituição de infraestrutura elétrica nos Blocos C e G) – Modernização de Elevadores na SQS309 | un | 0 |  |  | #REF!
SF-01229 | Substituição de infraestrutura elétrica no Bloco D – Modernização de Elevadores na SQS309 | un | 0 |  |  | #REF!
SF-01230 | Modernização dos elevadores dos Blocos C, D e G da SQS 309 | un | 0 |  |  | #REF!
SF-01231 | Serviços de Assistência Técnica – Modernização de Elevadores na SQS309 | un | 0 |  |  | #REF!
SF-01232 | Carpete aveludado azul royal - fornecimento e instalação | m2 | 0 | 10.6105 | 0 | #REF! | #REF! | #REF!
SF-01233 | Demolição de revestimento de piso têxtil (carpete) | m2 | 0 | 1.624 | 0 | #REF! | #REF! | #REF!
SF-01234 | Tapume/cortina de proteção para solda com suporte | un | 0 |  |  | #REF!
143 | [6 empty] | CUSTO DIRETO | 375606.3598
[7 empty] | CUSTO TOTAL | 451576.93

## Composições
Reforma do Espaço do Servidor - 1ª etapa
COMPOSIÇÕES DE CUSTO UNITÁRIO
Data: Julho de 2020
ITEM | DESCRIÇÃO | DISCRIMINAÇÃO DA COMPOSIÇÃO | UNIDADE | COEFICIENTE | FONTE DO COEFICIENTE | CUSTO UNITÁRIO | FONTE DO PREÇO | CUSTO TOTAL | TOTAL DO SERVIÇO | QTD
SF-00001 | Engenheiro(a) /Arquiteto(a) júnior |  | hh |  | Sinapi 90777 |  |  |  |  | 120
120
|  | Engenheiro civil de obra junior com encargos complementares | h | 1 | Sinapi 90777 | 71.592 | Sinapi 90777 | 71.592 | 71.592 | 120
120
SF-00002 | Mestre de obras |  | hh |  | Sinapi 90780 |  |  |  |  | 480
480
|  | Mestre de obras com encargos complementares | h | 1 | Sinapi 90780 | 22.0495 | Sinapi 90780 | 22.0495 | 22.0495 | 480
480
SF-00003 | Planejamento físico-financeiro |  | un |  | Senado Federal |  |  |  |  | 1
1
|  | Engenheiro Civil de Obra Pleno com encargos complementares | h | 16 | Senado Federal | 81.339 | Sinapi 90778 | 1301.424 | 1301.424 | 1
1
SF-00004 | Projetos de segurança do trabalho |  | un |  | Senado Federal |  |  |  |  | 1
1
|  | Engenheiro Civil Pleno com encargos complementares | h | 20 | Senado Federal | 81.6145 | Sinapi 100306 | 1632.29 | 1866.23 | 1
|  | Anotação de Responsabilidade Técnica | un | 1 | Senado Federal | 233.94 | Pesquisa de Preços | 233.94 |  | 1
1
SF-00005 | Demolição de alvenarias |  | m3 |  | Sinapi 97622 |  |  |  |  | 8.91
8.91
|  | Pedreiro com Encargos Complementares | h | 0.225 | Sinapi 97622 | 19.1425 | Sinapi 88309 | 4.3071 | 37.6121 | 8.91
|  | Servente com Encargos Complementares | h | 2.3248 | Sinapi 97622 | 14.326 | Sinapi 88316 | 33.3051 |  | 8.91
8.91
SF-00006 | Demolição de concreto simples |  | m3 |  | Pini 02.102.000007.SER Adaptada |  |  |  |  | 5.65
5.65
|  | Pedreiro com Encargos Complementares | h | 1.3 | Pini 02.102.000007.SER | 19.1425 | Sinapi 88309 | 24.8852 | 211.1232 | 5.65
|  | Servente com Encargos Complementares | h | 13 | Pini 02.102.000007.SER | 14.326 | Sinapi 88316 | 186.238 |  | 5.65
5.65
SF-00007 | Demolição de contrapiso |  | m2 |  | SCO/RJ - SC 05.05.0800 Adaptada |  |  |  |  | 18.06
18.06
|  | Servente com Encargos Complementares | h | 0.7 | SCO/RJ - SC 05.05.0800 | 14.326 | Sinapi 88316 | 10.0282 | 10.0282 | 18.06
18.06
SF-00008 | Demolição de fechamento ou parede em gesso acartonado |  | m2 |  | Sinapi 97638 |  |  |  |  | 0
0
|  | Montador de estrutura metálica com encargos complementares | h | 0.1186 | Sinapi 97638 | 14.7155 | Sinapi 88278 | 1.7453 | 5.0818 | 0
|  | Servente com Encargos Complementares | h | 0.2329 | Sinapi 97638 | 14.326 | Sinapi 88316 | 3.3365 |  | 0
0
SF-00009 | Demolição de forro de gesso |  | m2 |  | Sinapi 97640 |  |  |  |  | 64
64
|  | Montador de estrutura metálica com encargos complementares | h | 0.0258 | Sinapi 97640 | 14.7155 | Sinapi 88278 | 0.37966 | 1.106 | 64
|  | Servente com Encargos Complementares | h | 0.0507 | Sinapi 97640 | 14.326 | Sinapi 88316 | 0.72633 |  | 64
64
SF-00010 | Demolição de infraestrutura elétrica (eletrodutos, eletrocalhas, cabos) |  | m |  | Sinapi 97661 Adaptada |  |  |  |  | 57
57
|  | Eletricista com encargos complementares | h | 0.048 | Sinapi 97661 Adaptada | 19.3135 | Sinapi 88264 | 0.92705 | 2.2737 | 57
|  | Servente com Encargos Complementares | h | 0.094 | Sinapi 97661 Adaptada | 14.326 | Sinapi 88316 | 1.3466 |  | 57
57
SF-00011 | Demolição de revestimento cerâmico, granito, mármore ou granitina |  | m2 |  | Sinapi 97634 |  |  |  |  | 40.15
40.15
|  | Martelete ou rompedor pneumático manual, 28 kg, com silenciador - CHP diurno. AF_07/2016 | chp | 0.0699 | Sinapi 97634 | 17.7935 | Sinapi 5795 | 1.2438 | 8.3094 | 40.15
|  | Martelete ou rompedor pneumático manual, 28 kg, com silenciador - CHI diurno. AF_07/2016 | chi | 0.0482 | Sinapi 97634 | 16.4825 | Sinapi 5952 | 0.79446 |  | 40.15
|  | Azulejista ou ladrilhista com encargos complementares | h | 0.1055 | Sinapi 97634 | 19.0855 | Sinapi 88256 | 2.0135 |  | 40.15
|  | Servente com Encargos Complementares | h | 0.2972 | Sinapi 97634 | 14.326 | Sinapi 88316 | 4.2577 |  | 40.15
40.15
SF-00012 | Demolição de revestimento em argamassa |  | m2 |  | Sinapi 97631 |  |  |  |  | 0
0
|  | Pedreiro com Encargos Complementares | h | 0.0374 | Sinapi 97631 | 19.1425 | Sinapi 88309 | 0.71593 | 2.2245 | 0
|  | Servente com Encargos Complementares | h | 0.1053 | Sinapi 97631 | 14.326 | Sinapi 88316 | 1.5085 |  | 0
0
SF-00013 | Demolição de tubulação hidrossanitária embutida com conexões e acessórios |  | m |  | Sinapi 97662 |  |  |  |  | 14
14
|  | Encanador ou Bombeiro Hidráulico com Encargos Complementares | h | 0.0071 | Sinapi 97662 | 18.7435 | Sinapi 88267 | 0.13308 | 0.33364 | 14
|  | Servente com Encargos Complementares | h | 0.014 | Sinapi 97662 | 14.326 | Sinapi 88316 | 0.20056 |  | 14
14
SF-00014 | Demolição em concreto armado |  | m3 |  | Sinapi 97627 |  |  |  |  | 0
0
|  | Martelete ou rompedor pneumático manual, 28 kg, com silenciador - CHP diurno. AF_07/2016 | chp | 3.2468 | Sinapi 97627 | 17.7935 | Sinapi 5795 | 57.7719 | 190.5135 | 0
|  | Martelete ou rompedor pneumático manual, 28 kg, com silenciador - CHI diurno. AF_07/2016 | chi | 0.9202 | Sinapi 97627 | 16.4825 | Sinapi 5952 | 15.1672 |  | 0
|  | CABO DE ACO GALVANIZADO, DIAMETRO 9,53 MM (3/8"), COM ALMA DE FIBRA 6 X 25 F | kg | 0.2835 | Sinapi 97627 | 39.311 | Sinapi 41954 | 11.1447 |  | 0
|  | Pedreiro com Encargos Complementares | h | 0.6366 | Sinapi 97627 | 19.1425 | Sinapi 88309 | 12.1861 |  | 0
|  | Servente com Encargos Complementares | h | 6.5785 | Sinapi 97627 | 14.326 | Sinapi 88316 | 94.2436 |  | 0
0
SF-00016 | Remoção de armários |  | m2 |  | SCO/RJ - SC 05.05.1750 Adaptada |  |  |  |  | 0
0
|  | Carpinteiro de esquadria com encargos complementares | h | 0.35 | SCO/RJ - SC 05.05.1750 | 19.0475 | Sinapi 88261 | 6.6666 | 11.6807 | 0
|  | Servente com Encargos Complementares | h | 0.35 | SCO/RJ - SC 05.05.1750 | 14.326 | Sinapi 88316 | 5.0141 |  | 0
0
SF-00017 | Remoção de bancadas |  | m2 |  | Orse 8387 Adaptada |  |  |  |  | 22.09
22.09
|  | Pedreiro com Encargos Complementares | h | 0.15 | Orse 8387 | 19.1425 | Sinapi 88309 | 2.8714 | 17.1974 | 22.09
|  | Servente com Encargos Complementares | h | 1 | Orse 8387 | 14.326 | Sinapi 88316 | 14.326 |  | 22.09
22.09
SF-00018 | Remoção de batentes de madeira |  | un |  | Pini 02.102.000032.SER Adaptada |  |  |  |  | 0
0
|  | Pedreiro com Encargos Complementares | h | 0.04 | Pini 02.102.000032.SER Adaptada | 19.1425 | Sinapi 88309 | 0.7657 | 6.4961 | 0
|  | Servente com Encargos Complementares | h | 0.4 | Pini 02.102.000032.SER Adaptada | 14.326 | Sinapi 88316 | 5.7304 |  | 0
0
SF-00019 | Remoção de canaleta em alumínio |  | m |  | Senado Federal |  |  |  |  | 0
0
|  | Eletricista com encargos complementares | h | 0.075 | Senado Federal | 19.3135 | Sinapi 88264 | 1.4485 | 3.5974 | 0
|  | Servente com Encargos Complementares | h | 0.15 | Senado Federal | 14.326 | Sinapi 88316 | 2.1489 |  | 0
0
SF-00020 | Remoção de carpete |  | m2 |  | Pini 02.102.000043.SER Adaptada |  |  |  |  | 0
0
|  | Pedreiro com Encargos Complementares | h | 0.01 | Pini 02.102.000043.SER | 19.1425 | Sinapi 88309 | 0.19142 | 1.624 | 0
|  | Servente com Encargos Complementares | h | 0.1 | Pini 02.102.000043.SER | 14.326 | Sinapi 88316 | 1.4326 |  | 0
0
SF-00021 | Remoção de cortinas |  | m |  | Senado Federal |  |  |  |  | 0
0
|  | Ajudante especializado com encargos complementares | h | 0.1667 | Senado Federal | 16.8815 | Sinapi 88243 | 2.8141 | 2.8141 | 0
0
SF-00022 | Remoção de difusores, grelhas e acessórios de climatização |  | un |  | Orse 08857 Adaptada |  |  |  |  | 0
0
|  | Ajudante de operação em geral com encargos complementares | h | 0.6 | Orse 08857 | 15.276 | Sinapi 88241 | 9.1656 | 17.7612 | 0
|  | Servente com Encargos Complementares | h | 0.6 | Orse 08857 | 14.326 | Sinapi 88316 | 8.5956 |  | 0
0
SF-00023 | Remoção de divisória de mármore ou granito |  | m2 |  | Seinfra C1051 Adaptada |  |  |  |  | 0
0
|  | Marmorista/graniteiro com encargos complementares | h | 0.6 | Seinfra C1051 | 16.093 | Sinapi 88274 | 9.6558 | 26.847 | 0
|  | Servente com Encargos Complementares | h | 1.2 | Seinfra C1051 | 14.326 | Sinapi 88316 | 17.1912 |  | 0
0
SF-00024 | Remoção de divisórias de MDF e gesso acartonado |  | m2 |  | Sinapi 72178 |  |  |  |  | 0
0
|  | Carpinteiro de esquadria com encargos complementares | h | 1.2 | Sinapi 72178 | 19.0475 | Sinapi 88261 | 22.857 | 22.857 | 0
0
SF-00025 | Remoção de dutos/tubulações |  | m |  | Seinfra C3389 Adaptada |  |  |  |  | 0
0
|  | Encanador ou Bombeiro Hidráulico com Encargos Complementares | h | 0.175 | Seinfra C3389 | 18.7435 | Sinapi 88267 | 3.2801 | 7.5779 | 0
|  | Servente com Encargos Complementares | h | 0.3 | Seinfra C3389 | 14.326 | Sinapi 88316 | 4.2978 |  | 0
0
SF-00026 | Remoção de esquadrias metálicas |  | m2 |  | Pini 02.102.000031.SER Adaptada |  |  |  |  | 1.83
1.83
|  | Pedreiro com Encargos Complementares | h | 0.05 | Pini 02.102.000031.SER | 19.1425 | Sinapi 88309 | 0.95713 | 8.1201 | 1.83
|  | Servente com Encargos Complementares | h | 0.5 | Pini 02.102.000031.SER | 14.326 | Sinapi 88316 | 7.163 |  | 1.83
1.83
SF-00027 | Remoção de exaustor |  | un |  | EMOP 17-60-92 Adaptada |  |  |  |  | 0
0
|  | Eletricista com encargos complementares | h | 0.3 | EMOP 17-60-92 | 19.3135 | Sinapi 88264 | 5.794 | 5.794 | 0
0
SF-00028 | Remoção de fechadura/puxador de porta |  | un |  | Orse 04859 Adaptada |  |  |  |  | 3
3
|  | Carpinteiro de esquadria com encargos complementares | h | 0.25 | Orse 04859 | 19.0475 | Sinapi 88261 | 4.7619 | 4.7619 | 3
3
SF-00029 | Remoção de folha de porta e dobradiças |  | un |  | Sinapi 97644 |  |  |  |  | 3
3
|  | Pedreiro com Encargos Complementares | h | 0.1315 | Sinapi 97644 | 19.1425 | Sinapi 88309 | 2.5172 | 6.2162 | 3
|  | Servente com Encargos Complementares | h | 0.2582 | Sinapi 97644 | 14.326 | Sinapi 88316 | 3.699 |  | 3
3
SF-00030 | Remoção de laminado melamínico (LDAP), em PVC ou vinílico |  | m2 |  | Pini 02.102.000044.SER Adaptada |  |  |  |  | 0
0
|  | Pedreiro com Encargos Complementares | h | 0.09 | Pini 02.102.000044.SER | 19.1425 | Sinapi 88309 | 1.7228 | 14.6162 | 0
|  | Servente com Encargos Complementares | h | 0.9 | Pini 02.102.000044.SER | 14.326 | Sinapi 88316 | 12.8934 |  | 0
0
SF-00031 | Remoção de louças |  | un |  | Sinapi 97663 |  |  |  |  | 1
1
|  | Encanador ou Bombeiro Hidráulico com Encargos Complementares | h | 0.1755 | Sinapi 97663 | 18.7435 | Sinapi 88267 | 3.2895 | 8.2291 | 1
|  | Servente com Encargos Complementares | h | 0.3448 | Sinapi 97663 | 14.326 | Sinapi 88316 | 4.9396 |  | 1
1
SF-00032 | Remoção de luminária |  | un |  | Sinapi 97665 Adaptada |  |  |  |  | 17
17
|  | Eletricista com encargos complementares | h | 0.0915 | Sinapi 97665 Adaptada | 19.3135 | Sinapi 88264 | 1.7672 | 4.3387 | 17
|  | Servente com Encargos Complementares | h | 0.1795 | Sinapi 97665 Adaptada | 14.326 | Sinapi 88316 | 2.5715 |  | 17
17
|  | Obs.: Remoção com reaproveitamento | [7 empty] | 17
17
SF-00033 | Remoção de metais e acessórios |  | un |  | Sinapi 97666 |  |  |  |  | 8
8
|  | Encanador ou Bombeiro Hidráulico com Encargos Complementares | h | 0.128 | Sinapi 97666 | 18.7435 | Sinapi 88267 | 2.3992 | 6.0007 | 8
|  | Servente com Encargos Complementares | h | 0.2514 | Sinapi 97666 | 14.326 | Sinapi 88316 | 3.6016 |  | 8
8
SF-00034 | Remoção de painéis de vidro temperado |  | m2 |  | Orse 4715 Adaptada |  |  |  |  | 0
0
|  | Servente com Encargos Complementares | h | 0.35 | Orse 4715 | 14.326 | Sinapi 88316 | 5.0141 | 11.714 | 0
|  | Pedreiro com Encargos Complementares | h | 0.35 | Orse 4715 | 19.1425 | Sinapi 88309 | 6.6999 |  | 0
0
SF-00035 | Remoção de película |  | m2 |  | Senado Federal |  |  |  |  | 0
0
|  | Vidraceiro com encargos complementares | h | 0.4 | Senado Federal | 17.8505 | Sinapi 88325 | 7.1402 | 7.1402 | 0
0
SF-00036 | Remoção de persianas |  | m |  | Senado Federal |  |  |  |  | 0
0
|  | Ajudante especializado com encargos complementares | h | 0.1667 | Senado Federal | 16.8815 | Sinapi 88243 | 2.8141 | 2.8141 | 0
0
SF-00037 | Remoção de pintura ou textura |  | m2 |  | ORSE 07725 Adaptada |  |  |  |  | 0
0
|  | Servente com Encargos Complementares | h | 0.4 | ORSE 07725 | 14.326 | Sinapi 88316 | 5.7304 | 5.7304 | 0
0
SF-00038 | Remoção de placas de forro |  | m2 |  | Sinapi 97640 Adaptada |  |  |  |  | 0
0
|  | Montador de estrutura metálica com encargos complementares | h | 0.0774 | Sinapi 97640 Adaptada | 14.7155 | Sinapi 88278 | 1.139 | 3.318 | 0
|  | Servente com Encargos Complementares | h | 0.1521 | Sinapi 97640 Adaptada | 14.326 | Sinapi 88316 | 2.179 |  | 0
0
|  | Obs.: remoção com reaproveitamento | [7 empty] | 0
0
SF-00039 | Remoção de quadros de elétricos ou de telecomunicações |  | un |  | Senado Federal |  |  |  |  | 1
1
|  | Auxiliar de eletricista com encargos complementares | h | 0.5 | Senado Federal | 15.219 | Sinapi 88247 | 7.6095 | 50.7347 | 1
|  | Eletricista com encargos complementares | h | 0.5 | Senado Federal | 19.3135 | Sinapi 88264 | 9.6567 |  | 1
|  | Pedreiro com Encargos Complementares | h | 1 | Orse 07224 | 19.1425 | Sinapi 88309 | 19.1425 |  | 1
|  | Servente com Encargos Complementares | h | 1 | Orse 07224 | 14.326 | Sinapi 88316 | 14.326 |  | 1
1
SF-00040 | Remoção de revestimento acústico |  | m2 |  | Senado Federal |  |  |  |  | 0
0
|  | Servente com Encargos Complementares | h | 0.2 | Senado Federal | 14.326 | Sinapi 88316 | 2.8652 | 2.8652 | 0
0
SF-00041 | Remoção de rodapé/rodabanca de mármore ou granito |  | m |  | Orse 4858 Adaptada |  |  |  |  | 0
0
|  | Servente com Encargos Complementares | h | 0.0874 | Orse 4858 | 14.326 | Sinapi 88316 | 1.2521 | 1.2521 | 0
0
SF-00042 | Remoção de rodapés de madeira |  | m2 |  | Orse 10235 Adaptada |  |  |  |  | 0
0
|  | Carpinteiro de formas com encargos complementares | h | 0.25 | Orse 10235 | 19.019 | Sinapi 88262 | 4.7547 | 5.1129 | 0
|  | Servente com Encargos Complementares | h | 0.025 | Orse 10235 | 14.326 | Sinapi 88316 | 0.35815 |  | 0
0
SF-00043 | Remoção de soleira de mármore ou granito |  | m |  | Pini 02.102.000042.SER Adaptada |  |  |  |  | 0.97
0.97
|  | Servente com Encargos Complementares | h | 0.55 | Pini 02.102.000042.SER | 14.326 | Sinapi 88316 | 7.8793 | 7.8793 | 0.97
0.97
SF-00044 | Remoção de split/fancolete/ACJ (equipamento unitário) |  | un |  | Senado Federal |  |  |  |  | 0
0
|  | Montador eletromecãnico com encargos complementares | h | 1 | Senado Federal | 19.9785 | Sinapi 88279 | 19.9785 | 35.2545 | 0
|  | Ajudante de operação em geral com encargos complementares | h | 1 | Senado Federal | 15.276 | Sinapi 88241 | 15.276 |  | 0
0
SF-00045 | Remoção de vidro comum / espelho |  | m2 |  | Sinapi 85421 |  |  |  |  | 0.8
0.8
|  | Servente com Encargos Complementares | h | 0.2 | Sinapi 85421 | 14.326 | Sinapi 88316 | 2.8652 | 11.7904 | 0.8
|  | Vidraceiro com encargos complementares | h | 0.5 | Sinapi 85421 | 17.8505 | Sinapi 88325 | 8.9252 |  | 0.8
0.8
SF-00046 | Retirada de entulhos |  | m3 |  | Orse 0026 Adaptada |  |  |  |  | 35.3
35.3
|  | Servente com Encargos Complementares | h | 1 | Orse 0026 | 14.326 | Sinapi 88316 | 14.326 | 14.326 | 35.3
35.3
SF-00048 | Andaime fachadeiro |  | m2 x mês |  | Sinapi 20193 |  |  |  |  | 0
0
|  | LOCACAO DE ANDAIME METALICO TIPO FACHADEIRO, LARGURA DE 1,20 M, ALTURA POR PECA DE 2,0 M, INCLUINDO SAPATAS E ITENS NECESSARIOS A INSTALACAO | M2XMES | 1 | Sinapi 20193 | 3.7905 | Sinapi 20193 | 3.7905 | 3.7905 | 0
0
SF-00049 | Andaime tubular (aluguel/mês) |  | m x mês |  | Sinapi 10527 |  |  |  |  | 84
84
|  | LOCACAO DE ANDAIME METALICO TUBULAR DE ENCAIXE, TIPO DE TORRE, COM LARGURA DE 1 ATE 1,5 M E ALTURA DE *1,00* M | MXMES | 1 | Sinapi 10527 | 11.4 | Sinapi 10527 | 11.4 | 11.4 | 84
84
SF-00051 | Corda de poliamida 12 mm tipo bombeiro, para trabalho em altura |  | m |  | Sinapi 38200 Adaptada |  |  |  |  | 0
0
|  | CORDA DE POLIAMIDA 12 MM TIPO BOMBEIRO, PARA TRABALHO EM ALTURA | 100m | 0.01 | Sinapi 38200 | 441.978 | Sinapi 38200 | 4.4198 | 4.4198 | 0
0
SF-00057 | Isolamento de obra com tela plástica com malha de 5mm e estrutura de madeira pontaleteada |  | m2 |  | Pini 02.101.000029.SER Adaptada |  |  |  |  | 0
0
|  | Servente com Encargos Complementares | h | 0.15 | Pini 02.101.000029.SER | 14.326 | Sinapi 88316 | 2.1489 | 16.1433 | 0
|  | Carpinteiro de formas com encargos complementares | h | 0.3 | Pini 02.101.000029.SER | 19.019 | Sinapi 88262 | 5.7057 |  | 0
|  | PONTALETE DE MADEIRA NAO APARELHADA *7,5 X 7,5* CM (3 X 3 ") PINUS, MISTA OU EQUIVALENTE DA REGIAO | m | 1.5 | Pini 02.101.000029.SER | 3.439 | Sinapi 4491 | 5.1585 |  | 0
|  | Prego de aco polido com cabeca 18 x 27 (2 1/2 x 10) | kg | 0.1 | Pini 02.101.000029.SER | 9.4525 | Sinapi 5061 | 0.94525 |  | 0
|  | Tela fachadeira em polietileno, rolo de 3 x 100 m (L x C), cor branca, sem logomarca - para protecao de obras | m2 | 1.15 | Pini 02.101.000029.SER | 1.9 | Sinapi 7170 | 2.185 |  | 0
0
SF-00070 | Tapume |  | m2 |  | Pini 02.101.000005.SER + Pini 24.103.000070.SER Adaptada |  |  |  |  | 152.63
152.63
|  | Carpinteiro de formas com encargos complementares | h | 0.4 | Pini 02.101.000005.SER | 19.019 | Sinapi 88262 | 7.6076 | 62.9689 | 152.63
|  | Servente com Encargos Complementares | h | 0.4 | Pini 02.101.000005.SER | 14.326 | Sinapi 88316 | 5.7304 |  | 152.63
|  | Chapa de madeira compensada resinada 1,10 x 2,20 m # 6 mm | h | 1.1 | Pini 02.101.000005.SER | 10.8015 | Pini 02.101.000005.MAT | 11.8817 |  | 152.63
|  | PONTALETE DE MADEIRA NAO APARELHADA *7,5 X 7,5* CM (3 X 3 ") PINUS, MISTA OU EQUIVALENTE DA REGIAO | m | 1.6 | Pini 02.101.000005.SER | 3.439 | Sinapi 4491 | 5.5024 |  | 152.63
|  | SARRAFO DE MADEIRA NAO APARELHADA *2,5 X 10 CM, MACARANDUBA, ANGELIM OU EQUIVALENTE DA REGIAO | m | 1.65 | Pini 02.101.000005.SER | 8.7495 | Sinapi 4460 | 14.4367 |  | 152.63
|  | TABUA DE MADEIRA NAO APARELHADA *2,5 X 30* CM, CEDRINHO OU EQUIVALENTE DA REGIAO | m | 0.5 | Pini 02.101.000005.SER | 14.554 | Sinapi 6189 | 7.277 |  | 152.63
|  | PREGO DE ACO POLIDO COM CABECA 18 X 30 (2 3/4 X 10) | kg | 0.1 | Pini 02.101.000005.SER | 9.614 | Sinapi 5075 | 0.9614 |  | 152.63
|  | Ajudante de pintor com encargos complementares | h | 0.0015 | Pini 24.103.000070.SER | 16.4065 | Sinapi 100301 | 0.02461 |  | 152.63
|  | Pintor com encargos complementares | h | 0.4 | Pini 24.103.000070.SER | 20.197 | Sinapi 88310 | 8.0788 |  | 152.63
|  | Oleo de linhaca | L | 0.0225 | Pini 24.103.000070.SER | 16.3305 | Sinapi 5333 | 0.36744 |  | 152.63
|  | Cal hidratada para pintura | kg | 0.6 | Pini 24.103.000070.SER | 1.1875 | Sinapi 11161 | 0.7125 |  | 152.63
|  | Pigmento em po para argamassas, cimentos e outros | kg | 0.015 | Pini 24.103.000070.SER | 25.897 | Sinapi 5327 | 0.38845 |  | 152.63
152.63
SF-00073 | Limpeza final de obra |  | m2 |  | ORSE 02450 Adaptada |  |  |  |  | 300
300
|  | Servente com Encargos Complementares | h | 0.1 | ORSE 02450 | 14.326 | Sinapi 88316 | 1.4326 | 2.1296 | 300
|  | Sabao em po | kg | 0.005 | ORSE 02450 | 6.023 | Sinapi 16 | 0.030115 |  | 300
|  | Vassoura 40 cm com cabo | un | 0.05 | ORSE 02450 | 13.338 | Sinapi 38400 | 0.6669 |  | 300
300
SF-00074 | Abertura/fechamento rasgo em alvenaria |  | m |  | Sinapi 90447 + Sinapi 90466 Adaptada |  |  |  |  | 8.87
8.87
|  | Auxiliar de eletricista com encargos complementares | h | 0.034 | Sinapi 90447 | 15.219 | Sinapi 88247 | 0.51745 | 14.1192 | 8.87
|  | Eletricista com encargos complementares | h | 0.216 | Sinapi 90447 | 19.3135 | Sinapi 88264 | 4.1717 |  | 8.87
|  | Auxiliar de encanador ou bombeiro hidráulico com encargos complementares | h | 0.055 | Sinapi 90466 | 14.7725 | Sinapi 88248 | 0.81249 |  | 8.87
|  | Encanador ou Bombeiro Hidráulico com Encargos Complementares | h | 0.391 | Sinapi 90466 | 18.7435 | Sinapi 88267 | 7.3287 |  | 8.87
|  | ARGAMASSA TRAÇO 1:3 (EM VOLUME DE CIMENTO E AREIA MÉDIA ÚMIDA), PREPARO MANUAL. AF_08/2019 | m3 | 0.003 | Sinapi 90466 | 429.6126 | Sinapi 88629 Adaptada | 1.2888 |  | 8.87
8.87
SF-00075 | Furo em concreto de até 75mm de diâmetro |  | un |  | Sinapi 90440 |  |  |  |  | 1
1
|  | Martelete ou rompedor pneumático manual, 28 kg, com silenciador - CHP diurno. AF_07/2016 | chp | 0.587 | Sinapi 90440 | 17.7935 | Sinapi 5795 | 10.4448 | 71.2171 | 1
|  | Martelete ou rompedor pneumático manual, 28 kg, com silenciador - CHI diurno. AF_07/2016 | chi | 1.29 | Sinapi 90440 | 16.4825 | Sinapi 5952 | 21.2624 |  | 1
|  | Auxiliar de encanador ou bombeiro hidráulico com encargos complementares | h | 0.293 | Sinapi 90440 | 14.7725 | Sinapi 88248 | 4.3283 |  | 1
|  | Encanador ou Bombeiro Hidráulico com Encargos Complementares | h | 1.877 | Sinapi 90440 | 18.7435 | Sinapi 88267 | 35.1815 |  | 1
1
SF-00076 | Furo em concreto para diâmetros maiores que 75mm |  | un |  | Sinapi 90441 |  |  |  |  | 3
3
|  | Martelete ou rompedor pneumático manual, 28 kg, com silenciador - CHP diurno. AF_07/2016 | chp | 0.75 | Sinapi 90441 | 17.7935 | Sinapi 5795 | 13.3451 | 90.9597 | 3
|  | Martelete ou rompedor pneumático manual, 28 kg, com silenciador - CHI diurno. AF_07/2016 | chi | 1.647 | Sinapi 90441 | 16.4825 | Sinapi 5952 | 27.1467 |  | 3
|  | Auxiliar de encanador ou bombeiro hidráulico com encargos complementares | h | 0.375 | Sinapi 90441 | 14.7725 | Sinapi 88248 | 5.5397 |  | 3
|  | Encanador ou Bombeiro Hidráulico com Encargos Complementares | h | 2.397 | Sinapi 90441 | 18.7435 | Sinapi 88267 | 44.9282 |  | 3
3
SF-00077 | Concreto virado em betoneira, fck = 15 MPa |  | m3 |  | Sinapi 92873 + Sinapi 94963 Adaptada |  |  |  |  | 4.27
4.27
|  | LANÇAMENTO COM USO DE BALDES, ADENSAMENTO E ACABAMENTO DE CONCRETO EM ESTRUTURAS. AF_12/2015 | m3 | 1 | Sinapi 92873 | 150.9639 | Sinapi 92873 | 150.9639 | 451.4844 | 4.27
|  | Areia media - posto jazida/fornecedor (retirado na jazida, sem transporte) | m3 | 0.805 | Sinapi 94963 | 93.8125 | Sinapi 370 | 75.5191 |  | 4.27
|  | Cimento Portland composto CP II-32 | kg | 273.06 | Sinapi 94963 | 0.38 | Sinapi 1379 | 103.7628 |  | 4.27
|  | Pedra britada n. 1 (9,5 a 19 mm) posto pedreira/fornecedor, sem frete | m3 | 0.579 | Sinapi 94963 | 62.0825 | Sinapi 4721 | 35.9458 |  | 4.27
|  | Operador de betoneira estacionária/misturador com encargos complementares | h | 1.47 | Sinapi 94963 | 14.4115 | Sinapi 88377 | 21.1849 |  | 4.27
|  | Servente com Encargos Complementares | h | 2.33 | Sinapi 94963 | 14.326 | Sinapi 88316 | 33.3796 |  | 4.27
|  | BETONEIRA CAPACIDADE NOMINAL DE 400 L, CAPACIDADE DE MISTURA 280 L, MOTOR ELÉTRICO TRIFÁSICO POTÊNCIA DE 2 CV, SEM CARREGADOR - CHP DIURNO. AF_10/2014 | chp | 0.76 | Sinapi 94963 | 1.1685 | Sinapi 88830 | 0.88806 |  | 4.27
|  | BETONEIRA CAPACIDADE NOMINAL DE 400 L, CAPACIDADE DE MISTURA 280 L, MOTOR ELÉTRICO TRIFÁSICO POTÊNCIA DE 2 CV, SEM CARREGADOR - CHI DIURNO. AF_10/2014 | chi | 0.71 | Sinapi 94963 | 0.247 | Sinapi 88831 | 0.17537 |  | 4.27
|  | CARGA, MANOBRAS E DESCARGA DE AREIA, BRITA, PEDRA DE MAO E SOLOS COM CAMINHAO BASCULANTE 6 M3 (DESCARGA LIVRE) | M3 | 1.384 | Senado Federal | 0.72472 | Sinapi 72888 | 1.003 |  | 4.27
|  | TRANSPORTE COM CAMINHÃO BASCULANTE DE 6 M3, EM VIA URBANA PAVIMENTADA, DMT ATÉ 30 KM (UNIDADE: M3xKM). AF_01/2018 | M3xKM | 27.68 | Senado Federal | 1.0355 | Sinapi 97914 | 28.6619 |  | 4.27
4.27
|  | Obs.: Considerando fornecedor de areia e brita a 20 km do Senado Federal. | [7 empty] | 4.27
4.27
SF-00078 | Concreto virado em betoneira, fck = 25MPa |  | m3 |  | Sinapi 92873 + Sinapi 94965 Adaptada |  |  |  |  | 1.56
1.56
|  | LANÇAMENTO COM USO DE BALDES, ADENSAMENTO E ACABAMENTO DE CONCRETO EM ESTRUTURAS. AF_12/2015 | m3 | 1 | Sinapi 92873 | 150.9639 | Sinapi 92873 | 150.9639 | 476.8091 | 1.56
|  | Areia media - posto jazida/fornecedor (retirado na jazida, sem transporte) | m3 | 0.723 | Sinapi 94965 | 93.8125 | Sinapi 370 | 67.8264 |  | 1.56
|  | Cimento Portland composto CP II-32 | kg | 362.66 | Sinapi 94965 | 0.38 | Sinapi 1379 | 137.8108 |  | 1.56
|  | Pedra britada n. 1 (9,5 a 19 mm) posto pedreira/fornecedor, sem frete | m3 | 0.593 | Sinapi 94965 | 62.0825 | Sinapi 4721 | 36.8149 |  | 1.56
|  | Servente com Encargos Complementares | h | 2.31 | Sinapi 94965 | 14.326 | Sinapi 88316 | 33.0931 |  | 1.56
|  | Operador de betoneira estacionária/misturador com encargos complementares | h | 1.46 | Sinapi 94965 | 14.4115 | Sinapi 88377 | 21.0408 |  | 1.56
|  | BETONEIRA CAPACIDADE NOMINAL DE 400 L, CAPACIDADE DE MISTURA 280 L, MOTOR ELÉTRICO TRIFÁSICO POTÊNCIA DE 2 CV, SEM CARREGADOR - CHP DIURNO. AF_10/2014 | chp | 0.75 | Sinapi 94965 | 1.1685 | Sinapi 88830 | 0.87637 |  | 1.56
|  | BETONEIRA CAPACIDADE NOMINAL DE 400 L, CAPACIDADE DE MISTURA 280 L, MOTOR ELÉTRICO TRIFÁSICO POTÊNCIA DE 2 CV, SEM CARREGADOR - CHI DIURNO. AF_10/2014 | chi | 0.71 | Sinapi 94965 | 0.247 | Sinapi 88831 | 0.17537 |  | 1.56
|  | CARGA, MANOBRAS E DESCARGA DE AREIA, BRITA, PEDRA DE MAO E SOLOS COM CAMINHAO BASCULANTE 6 M3 (DESCARGA LIVRE) | M3 | 1.316 | Senado Federal | 0.72472 | Sinapi 72888 | 0.95373 |  | 1.56
|  | TRANSPORTE COM CAMINHÃO BASCULANTE DE 6 M3, EM VIA URBANA PAVIMENTADA, DMT ATÉ 30 KM (UNIDADE: M3xKM). AF_01/2018 | M3xKM | 26.32 | Senado Federal | 1.0355 | Sinapi 97914 | 27.2537 |  | 1.56
1.56
|  | Obs.: Considerando fornecedor de areia e brita a 20 km do Senado Federal. | [7 empty] | 1.56
1.56
SF-00079 | Escoramento metálico |  | m2 x mês |  | Senado Federal |  |  |  |  | 0
0
|  | LOCACAO DE ESCORA METALICA TELESCOPICA, COM ALTURA REGULAVEL DE *1,80* A *3,20*M, COM CAPACIDADE DE CARGA DE NO MINIMO 1000 KGF (10 KN), INCLUSO TRIPE E FORCADO | MES | 0.85 | Pini 05.103.000060.SER | 5.2155 | Sinapi 10749 | 4.4332 | 11.448 | 0
|  | Ajudante de carpinteiro com encargos complementares | h | 0.2 | Pini 05.103.000061.SER | 16.1595 | Sinapi 88239 | 3.2319 |  | 0
|  | PONTALETE DE MADEIRA NAO APARELHADA *7,5 X 7,5* CM (3 X 3 ") PINUS, MISTA OU EQUIVALENTE DA REGIAO | m | 1.1 | Pini 05.103.000061.SER | 3.439 | Sinapi 4491 | 3.7829 |  | 0
0
SF-00080 | Estrutura metálica em aço |  | kg |  | SCO/RJ ET 25.05.0180 (B) Adaptada |  |  |  |  | 215
215
|  | ACETILENO (RECARGA PARA CILINDRO DE CONJUNTO OXICORTE GRANDE) | kg | 0.01 | SCO/RJ ET 25.05.0180 (B) | 38 | Sinapi 1 | 0.38 | 15.1096 | 215
|  | CANTONEIRA ACO ABAS IGUAIS (QUALQUER BITOLA), ESPESSURA ENTRE 1/8" E 1/4" | kg | 0.27 | SCO/RJ ET 25.05.0180 (B) | 4.4555 | Sinapi 4777 | 1.203 |  | 215
|  | Chapa de aco USI-SAC 350, de (2,44x6)m, com espessura de 1/2" | kg | 0.33 | SCO/RJ ET 25.05.0180 (B) | 5.3295 | SCO/RJ ET 25.05.0180 (B) | 1.7587 |  | 215
|  | ELETRODO REVESTIDO AWS - E7018, DIAMETRO IGUAL A 4,00 MM | kg | 0.025 | SCO/RJ ET 25.05.0180 (B) | 16.7485 | Sinapi 10997 | 0.41871 |  | 215
|  | OXIGENIO, RECARGA PARA CILINDRO DE CONJUNTO OXICORTE GRANDE | m3 | 0.05 | SCO/RJ ET 25.05.0180 (B) | 8.322 | Sinapi 2 | 0.4161 |  | 215
|  | Perfil "H" de aco carbono, padrao americano, de (6"x6") | kg | 0.4 | SCO/RJ ET 25.05.0180 (B) | 5.3675 | SCO/RJ ET 25.05.0180 (B) | 2.147 |  | 215
|  | Montador de estrutura metálica com encargos complementares | h | 0.4 | SCO/RJ ET 25.05.0180 (B) | 14.7155 | Sinapi 88278 | 5.8862 |  | 215
|  | Servente com Encargos Complementares | h | 0.1 | SCO/RJ ET 25.05.0180 (B) | 14.326 | Sinapi 88316 | 1.4326 |  | 215
|  | Perda em perfil de aco carbono tipo "H", de 6"x6" - 5% - equivalente ao elementar MAT095450 | kg | 0.05 | SCO/RJ ET 25.05.0180 (B) | 5.3675 | SCO/RJ ET 25.05.0180 (B) | 0.26837 |  | 215
|  | Repintura interna ou externa sobre ferro, inclusive lixamento, limpeza, demao de tinta anti oxido Ferroloide ou equivalente e outra de tinta alquidica esmaltada Condor ou equivalente. | m2 | 0.05 | SCO/RJ ET 25.05.0180 (B) | 14.9435 | SCO/RJ ET 25.05.0180 (B) | 0.74718 |  | 215
|  | Retificador de solda, eletrico, de 430A. Custo horario corrido. | h | 0.025 | SCO/RJ ET 25.05.0180 (B) | 16.169 | SCO/RJ ET 25.05.0180 (B) | 0.40423 |  | 215
|  | Talha Guincho manual de 10Kg, sem operador, com as seguintes especificacoes minimas: capacidade de icamento de 1500Kg e de tracao de 1800Kg, cabo de aco com curso ilimitado, alavanca, gancho e carretel. Custo horario corrido. | h | 0.5 | SCO/RJ ET 25.05.0180 (B) | 0.095 | SCO/RJ ET 25.05.0180 (B) | 0.0475 |  | 215
215
SF-00081 | Forma para estruturas de concreto |  | m2 |  | Sinapi 92451 |  |  |  |  | 14.28
14.28
|  | Desmoldante protetor para formas de madeira, de base oleosa emulsionada em agua | L | 0.01 | Sinapi 92451 | 4.351 | Sinapi 2692 | 0.04351 | 105.0008 | 14.28
|  | TABUA DE MADEIRA NAO APARELHADA *2,5 X 20* CM, CEDRINHO OU EQUIVALENTE DA REGIAO | m | 0.474 | Sinapi 92451 | 9.956 | Sinapi 6193 | 4.7191 |  | 14.28
|  | Prego de aco polido com cabeca dupla 17 x 27 (2 1/2 x 11) | kg | 0.049 | Sinapi 92451 | 11.8655 | Sinapi 40304 | 0.58141 |  | 14.28
|  | Ajudante de carpinteiro com encargos complementares | h | 0.205 | Sinapi 92451 | 16.1595 | Sinapi 88239 | 3.3127 |  | 14.28
|  | Carpinteiro de formas com encargos complementares | h | 1.12 | Sinapi 92451 | 19.019 | Sinapi 88262 | 21.3013 |  | 14.28
|  | Fabricação de fôrma para vigas, em chapa de madeira compensada resinada, E = 17 mm. AF_12/2015 | m2 | 0.621 | Sinapi 92451 | 71.5221 | Sinapi 92265 | 44.4152 |  | 14.28
|  | Fabricação de escoras de viga do tipo garfo, em madeira. af_12/2015 | m | 1.816 | Sinapi 92451 | 16.8654 | Sinapi 92272 | 30.6275 |  | 14.28
14.28
SF-00082 | Verga/contraverga/cinta em bloco de concreto canaleta 11,5 x 19 x 39 cm |  | m |  | Pini 06.103.000505.SER + Sinapi 97914 Adaptada |  |  |  |  | 22
22
|  | Servente com Encargos Complementares | h | 0.4 | Pini 06.103.000505.SER | 14.326 | Sinapi 88316 | 5.7304 | 22.8791 | 22
|  | Pedreiro Com Encargos Complementares | h | 0.3 | Pini 06.103.000505.SER | 19.1425 | Sinapi 88309 | 5.7427 |  | 22
|  | Areia media - posto jazida/fornecedor (retirado na jazida, sem transporte) | m3 | 0.01 | Pini 06.103.000505.SER | 93.8125 | Sinapi 370 | 0.93812 |  | 22
|  | Pedra britada n. 2 (19 a 38 mm) posto pedreira/fornecedor, sem frete | m3 | 0.01 | Pini 06.103.000505.SER | 62.0825 | Sinapi 4718 | 0.62082 |  | 22
|  | Cimento Portland composto CP II-32 | kg | 2.01 | Pini 06.103.000505.SER | 0.38 | Sinapi 1379 | 0.7638 |  | 22
|  | Bloco de concreto tipo canaleta 11,5 x 19 x 39 cm | un | 2.5 | Pini 06.103.000505.SER | 2.4225 | Pini 06.103.000505.MAT | 6.0562 |  | 22
|  | Aco CA-50, 10,0 mm, vergalhao | kg | 0.5 | Pini 06.103.000505.SER | 5.1965 | Sinapi 34 | 2.5982 |  | 22
|  | CARGA, MANOBRAS E DESCARGA DE AREIA, BRITA, PEDRA DE MAO E SOLOS COM CAMINHAO BASCULANTE 6 M3 (DESCARGA LIVRE) | M3 | 0.02 | Senado Federal | 0.72472 | Sinapi 72888 | 0.014494 |  | 22
|  | TRANSPORTE COM CAMINHÃO BASCULANTE DE 6 M3, EM VIA URBANA PAVIMENTADA, DMT ATÉ 30 KM (UNIDADE: M3xKM). AF_01/2018 | M3xKM | 0.4 | Senado Federal | 1.0355 | Sinapi 97914 | 0.41419 |  | 22
22
|  | Obs.: Considerando fornecedor de areia e brita a 20 km do Senado Federal. | [7 empty] | 22
22
SF-00083 | Impermeabilização de superfície com revestimento bicomponente semi flexível |  | m2 |  | Sinapi 98555 |  |  |  |  | 40.1
40.1
|  | Argamassa polimerica impermeabilizante semiflexivel, bicomponente (membrana impermeabilizante acrilica) | kg | 3.2 | Sinapi 98555 | 2.071 | Sinapi 135 | 6.6272 | 18.6342 | 40.1
|  | Ajudante especializado com encargos complementares | h | 0.108 | Sinapi 98555 | 16.8815 | Sinapi 88243 | 1.8232 |  | 40.1
|  | Impermeabilizador com encargos complementares | h | 0.532 | Sinapi 98555 | 19.1425 | Sinapi 88270 | 10.1838 |  | 40.1
40.1
SF-00084 | Alvenaria de vedação |  | m2 |  | Sinapi 87503 Adaptada |  |  |  |  | 81.52
81.52
|  | Bloco ceramico (alvenaria de vedacao), de 9 x 19 x 19 cm | mil | 0.0279 | Sinapi 87503 | 470.25 | Sinapi 7266 | 13.12 | 53.9377 | 81.52
|  | Tela de aco soldada galvanizada/zincada para alvenaria, fio D = *1,20 a 1,70* mm, malha 15 x 15 mm, (C x L) *50 x 7,5* cm | m | 0.42 | Sinapi 87503 | 1.691 | Sinapi 34557 | 0.71022 |  | 81.52
|  | Pino de aco com furo, haste = 27 mm (acao direta) | cento | 0.005 | Sinapi 87503 | 31.5875 | Sinapi 37395 | 0.15794 |  | 81.52
|  | ARGAMASSA TRAÇO 1:2:8 (EM VOLUME DE CIMENTO, CAL E AREIA MÉDIA ÚMIDA) PARA EMBOÇO/MASSA ÚNICA/ASSENTAMENTO DE ALVENARIA DE VEDAÇÃO, PREPARO MECÂNICO COM BETONEIRA 400 L. AF_08/2019 | m3 | 0.0098 | Sinapi 87503 | 399.09 | Sinapi 87292 Adaptada | 3.9111 |  | 81.52
|  | Pedreiro com Encargos Complementares | h | 1.37 | Sinapi 87503 | 19.1425 | Sinapi 88309 | 26.2252 |  | 81.52
|  | Servente com Encargos Complementares | h | 0.685 | Sinapi 87503 | 14.326 | Sinapi 88316 | 9.8133 |  | 81.52
81.52
SF-00085 | Fechamento ou shaft em gesso acartonado tipo drywall |  | m2 |  | Sinapi 96370 |  |  |  |  | 0
0
|  | Pino de aco com arruela conica, diametro arruela = *23* mm e Comp haste = *27* mm (acao indireta) | cento | 0.0243 | Sinapi 96370 | 36.7365 | Sinapi 37586 | 0.8927 | 47.1278 | 0
|  | Chapa de gesso acartonado, Standard (ST), cor branca, E = 12,5 mm, 1200 x 2400 mm (L x C) | m2 | 1.053 | Sinapi 96370 | 20.178 | Sinapi 39413 | 21.2474 |  | 0
|  | Perfil guia, formato U, em aco zincado, para estrutura parede drywall, E = 0,5 mm, 70 x 3000 mm (L x C) | m | 0.7604 | Sinapi 96370 | 4.256 | Sinapi 39419 | 3.2363 |  | 0
|  | Perfil montante, formato C, em aco zincado, para estrutura parede drywall, E = 0,5 mm, 70 x 3000 mm (L x C) | m | 1.991 | Sinapi 96370 | 4.8355 | Sinapi 39422 | 9.6275 |  | 0
|  | Fita de papel microperfurado, 50 x 150 mm, para tratamento de juntas de chapa de gesso para drywall | m | 1.2513 | Sinapi 96370 | 0.228 | Sinapi 39431 | 0.2853 |  | 0
|  | Fita de papel reforcada com lamina de metal para reforco de cantos de chapa de gesso para drywall | m | 0.7407 | Sinapi 96370 | 2.983 | Sinapi 39432 | 2.2095 |  | 0
|  | Massa de rejunte em po para drywall, a base de gesso, secagem rapida, para tratamento de juntas de chapa de gesso (com adicao de agua) | kg | 0.5164 | Sinapi 96370 | 4.009 | Sinapi 39434 | 2.0702 |  | 0
|  | Parafuso dry wall, em aco fosfatizado, cabeca trombeta e ponta agulha (TA), comprimento 25 mm | un | 10.0039 | Sinapi 96370 | 0.076 | Sinapi 39435 | 0.7603 |  | 0
|  | Parafuso dry wall, em aco zincado, cabeca lentilha e ponta broca (LB), largura 4,2 mm, comprimento 13 mm | un | 0.8076 | Sinapi 96370 | 0.1805 | Sinapi 39443 | 0.14577 |  | 0
|  | Montador de estrutura metálica com encargos complementares | h | 0.3636 | Sinapi 96370 | 14.7155 | Sinapi 88278 | 5.3506 |  | 0
|  | Servente com Encargos Complementares | h | 0.0909 | Sinapi 96370 | 14.326 | Sinapi 88316 | 1.3022 |  | 0
0
SF-00086 | Fixação (encunhamento) de Alvenaria de Vedação |  | m |  | Sinapi 93202 Adaptada |  |  |  |  | 26.85
26.85
|  | Tijolo ceramico macico *5 x 10 x 20* cm | un | 11.2 | Sinapi 93202 | 0.2945 | Sinapi 7258 | 3.2984 | 16.946 | 26.85
|  | ARGAMASSA TRAÇO 1:2:9 (EM VOLUME DE CIMENTO, CAL E AREIA MÉDIA ÚMIDA) PARA EMBOÇO/MASSA ÚNICA/ASSENTAMENTO DE ALVENARIA DE VEDAÇÃO, PREPARO MECÂNICO COM BETONEIRA 600 L. AF_08/2019 | m3 | 0.0052 | Sinapi 93202 | 385.1259 | Sinapi 87294 Adaptada | 2.0027 |  | 26.85
|  | Pedreiro com Encargos Complementares | h | 0.529 | Sinapi 93202 | 19.1425 | Sinapi 88309 | 10.1264 |  | 26.85
|  | Servente com Encargos Complementares | h | 0.106 | Sinapi 93202 | 14.326 | Sinapi 88316 | 1.5186 |  | 26.85
26.85
SF-00087 | Parede em gesso acartonado (drywall) |  | m2 |  | Sinapi 96358 |  |  |  |  | 0
0
|  | Pino De Aco Com Arruela Conica, Diametro Arruela = *23* Mm E Comp Haste = *27* Mm (Acao Indireta) | cento | 0.0243 | Sinapi 96358 | 36.7365 | Sinapi 37586 | 0.8927 | 74.8076 | 0
|  | Chapa De Gesso Acartonado, Standard (St), Cor Branca, E = 12,5 Mm, 1200 X 2400 Mm (L X C) | m2 | 2.106 | Sinapi 96358 | 20.178 | Sinapi 39413 | 42.4949 |  | 0
|  | Perfil Guia, Formato U, Em Aco Zincado, Para Estrutura Parede Drywall, E = 0,5 Mm, 70 X 3000 Mm (L X C) | m | 0.7604 | Sinapi 96358 | 4.256 | Sinapi 39419 | 3.2363 |  | 0
|  | Perfil Montante, Formato C, Em Aco Zincado, Para Estrutura Parede Drywall, E = 0,5 Mm, 70 X 3000 Mm (L X C) | m | 1.991 | Sinapi 96358 | 4.8355 | Sinapi 39422 | 9.6275 |  | 0
|  | Fita De Papel Microperfurado, 50 X 150 Mm, Para Tratamento De Juntas De Chapa De Gesso Para Drywall | m | 2.5027 | Sinapi 96358 | 0.228 | Sinapi 39431 | 0.57062 |  | 0
|  | Fita De Papel Reforcada Com Lamina De Metal Para Reforco De Cantos De Chapa De Gesso Para Drywall | m | 0.7407 | Sinapi 96358 | 2.983 | Sinapi 39432 | 2.2095 |  | 0
|  | Massa De Rejunte Em Po Para Drywall, A Base De Gesso, Secagem Rapida, Para Tratamento De Juntas De Chapa De Gesso (Com Adicao De Agua) | kg | 1.0327 | Sinapi 96358 | 4.009 | Sinapi 39434 | 4.1401 |  | 0
|  | Parafuso Dry Wall, Em Aco Fosfatizado, Cabeca Trombeta E Ponta Agulha (Ta), Comprimento 25 Mm | un | 20.0077 | Sinapi 96358 | 0.076 | Sinapi 39435 | 1.5206 |  | 0
|  | Parafuso Dry Wall, Em Aco Zincado, Cabeca Lentilha E Ponta Broca (Lb), Largura 4,2 Mm, Comprimento 13 Mm | un | 0.8076 | Sinapi 96358 | 0.1805 | Sinapi 39443 | 0.14577 |  | 0
|  | Montador de estrutura metálica com encargos complementares | h | 0.5449 | Sinapi 96358 | 14.7155 | Sinapi 88278 | 8.0185 |  | 0
|  | Servente com Encargos Complementares | h | 0.1362 | Sinapi 96358 | 14.326 | Sinapi 88316 | 1.9512 |  | 0
0
SF-00088 | Reparos superficiais em painéis de gesso acartonado |  | m2 |  | Sinapi 96370 Adaptada |  |  |  |  | 0
0
|  | Fita De Papel Microperfurado, 50 X 150 Mm, Para Tratamento De Juntas De Chapa De Gesso Para Drywall | m | 1.2513 | Sinapi 96370 | 0.228 | Sinapi 39431 | 0.2853 | 5.0502 | 0
|  | Massa De Rejunte Em Po Para Drywall, A Base De Gesso, Secagem Rapida, Para Tratamento De Juntas De Chapa De Gesso (Com Adicao De Agua) | kg | 0.5164 | Sinapi 96370 | 4.009 | Sinapi 39434 | 2.0702 |  | 0
|  | Montador de estrutura metálica com encargos complementares | h | 0.1212 | Sinapi 96370 Adaptada | 14.7155 | Sinapi 88278 | 1.7835 |  | 0
|  | Servente com Encargos Complementares | h | 0.0636 | Sinapi 96370 Adaptada | 14.326 | Sinapi 88316 | 0.91113 |  | 0
0
SF-00089 | Sóculo h=10 cm |  | m2 |  | Sinapi 87471 + Sinapi 87545 Adaptada |  |  |  |  | 0
0
|  | Tela de aco soldada galvanizada/zincada para alvenaria, fio D = *1,20 a 1,70* mm, malha 15 x 15 mm, (C x L) *50 x 7,5* cm | m | 0.785 | Sinapi 87471 | 1.691 | Sinapi 34557 | 1.3274 | 56.3396 | 0
|  | Pino de aco com furo, haste = 27 mm (acao direta) | cento | 0.0094 | Sinapi 87471 | 31.5875 | Sinapi 37395 | 0.29692 |  | 0
|  | Bloco ceramico de vedacao com furos na vertical, 9 x 19 x 39 cm - 4,5 MPa (NBR 15270) | un | 13.35 | Sinapi 87471 | 1.1495 | Sinapi 37592 | 15.3458 |  | 0
|  | ARGAMASSA TRAÇO 1:2:8 (EM VOLUME DE CIMENTO, CAL E AREIA MÉDIA ÚMIDA) PARA EMBOÇO/MASSA ÚNICA/ASSENTAMENTO DE ALVENARIA DE VEDAÇÃO, PREPARO MECÂNICO COM BETONEIRA 400 L. AF_08/2019 | m3 | 0.0104 | Sinapi 87471 | 399.09 | Sinapi 87292 Adaptada | 4.1505 |  | 0
|  | Pedreiro com Encargos Complementares | h | 0.59 | Sinapi 87471 | 19.1425 | Sinapi 88309 | 11.2941 |  | 0
|  | Servente com Encargos Complementares | h | 0.295 | Sinapi 87471 | 14.326 | Sinapi 88316 | 4.2262 |  | 0
|  | ARGAMASSA TRAÇO 1:2:8 (EM VOLUME DE CIMENTO, CAL E AREIA MÉDIA ÚMIDA) PARA EMBOÇO/MASSA ÚNICA/ASSENTAMENTO DE ALVENARIA DE VEDAÇÃO, PREPARO MECÂNICO COM BETONEIRA 400 L. AF_08/2019 | m3 | 0.0213 | Sinapi 87545 | 399.09 | Sinapi 87292 Adaptada | 8.5006 |  | 0
|  | Pedreiro com Encargos Complementares | h | 0.46 | Sinapi 87545 | 19.1425 | Sinapi 88309 | 8.8056 |  | 0
|  | Servente com Encargos Complementares | h | 0.167 | Sinapi 87545 | 14.326 | Sinapi 88316 | 2.3924 |  | 0
0
SF-00090 | Chapisco colante industrializado em vigas e pilares |  | m2 |  | Sinapi 87872 |  |  |  |  | 0
0
|  | ARGAMASSA INDUSTRIALIZADA PARA CHAPISCO COLANTE, PREPARO COM MISTURADOR DE EIXO HORIZONTAL DE 300 KG. AF_08/2019 | m3 | 0.0032 | Sinapi 87872 | 2614.9235 | Sinapi 87396 | 8.3678 | 11.2688 | 0
|  | Pedreiro com Encargos Complementares | h | 0.141 | Sinapi 87872 | 19.1425 | Sinapi 88309 | 2.6991 |  | 0
|  | Servente com Encargos Complementares | h | 0.0141 | Sinapi 87872 | 14.326 | Sinapi 88316 | 0.202 |  | 0
0
SF-00091 | Chapisco com argamassa traço 1:3 |  | m2 |  | Sinapi 87878 Adaptada |  |  |  |  | 89.76
89.76
|  | ARGAMASSA TRAÇO 1:3 (EM VOLUME DE CIMENTO E AREIA GROSSA ÚMIDA) PARA CHAPISCO CONVENCIONAL, PREPARO MANUAL. AF_08/2019 | m3 | 0.0042 | Sinapi 87878 | 433.412 | Sinapi 87377 Adaptada | 1.8203 | 3.2606 | 89.76
|  | Pedreiro com Encargos Complementares | h | 0.07 | Sinapi 87878 | 19.1425 | Sinapi 88309 | 1.34 |  | 89.76
|  | Servente com Encargos Complementares | h | 0.007 | Sinapi 87878 | 14.326 | Sinapi 88316 | 0.10028 |  | 89.76
89.76
SF-00092 | Gesso cola |  | m2 |  | Sinapi 87419 Adaptada |  |  |  |  | 0
0
|  | Gesseiro com encargos complementares | h | 0.4 | Sinapi 87419 | 19.057 | Sinapi 88269 | 7.6228 | 8.7689 | 0
|  | Servente com Encargos Complementares | h | 0.08 | Sinapi 87419 | 14.326 | Sinapi 88316 | 1.1461 |  | 0
|  | Gesso cola | kg | 0.75 | Senado Federal |  | Pesquisa de Preços |  |  | 0
0
|  | Obs.: Fonte para o coeficiente do gesso (0,75 kg/m2) : http://www.gessotrevo.com.br/gesso_cola.php - acesso em 16/08/18 | [7 empty] | 0
0
SF-00093 | Reboco com argamassa industrializada e=2,0 cm |  | m2 |  | Sinapi 87398 + Sinapi 87531 Adaptada |  |  |  |  | 89.76
89.76
|  | Argamassa industrializada multiuso, para revestimento interno e externo e assentamento de blocos diversos | kg | 37.8 | Sinapi 87398 Adaptada | 0.342 | Sinapi 371 | 12.9276 | 27.3305 | 89.76
|  | Servente com Encargos Complementares | h | 0.2728 | Sinapi 87398 Adaptada | 14.326 | Sinapi 88316 | 3.9081 |  | 89.76
|  | Pedreiro com Encargos Complementares | h | 0.43 | Sinapi 87531 | 19.1425 | Sinapi 88309 | 8.2313 |  | 89.76
|  | Servente com Encargos Complementares | h | 0.158 | Sinapi 87531 | 14.326 | Sinapi 88316 | 2.2635 |  | 89.76
89.76
|  | Obs.: Rendimento de argamassa obtido como referência no SINAPI e no link abaixo. Extrato: "Revestimento: Em média 17,0 a 19,5 Kg/m2 para cada 1,0 cm de espessura, variando em função da aplicação". | [7 empty] | 89.76
|  | https://s3.amazonaws.com/mapa-da-obra-producao/wp-content/uploads/2015/12/2101-matrix-revestimento-interno.pdf | [7 empty] | 89.76
89.76
SF-00094 | Regularização com argamassa industrializada e=0,5 cm |  | m2 |  | Sinapi 87398 + Sinapi 87549 Adaptada |  |  |  |  | 0
0
|  | Argamassa industrializada multiuso, para revestimento interno e externo e assentamento de blocos diversos | kg | 9.45 | Sinapi 87398 Adaptada | 0.342 | Sinapi 371 | 3.2319 | 9.6465 | 0
|  | Servente com Encargos Complementares | h | 0.0682 | Sinapi 87398 Adaptada | 14.326 | Sinapi 88316 | 0.97703 |  | 0
|  | Pedreiro com Encargos Complementares | h | 0.217 | Sinapi 87549 Adaptada | 19.1425 | Sinapi 88309 | 4.1539 |  | 0
|  | Servente com Encargos Complementares | h | 0.0896 | Sinapi 87549 Adaptada | 14.326 | Sinapi 88316 | 1.2836 |  | 0
0
SF-00095 | Tratamento de trincas superficiais |  | m |  | Pini 06.103.000460.SER Adaptada |  |  |  |  | 0
0
|  | Servente com Encargos Complementares | h | 0.6 | Pini 06.103.000460.SER | 14.326 | Sinapi 88316 | 8.5956 | 16.7482 | 0
|  | Pedreiro com Encargos Complementares | h | 0.155 | Pini 06.103.000460.SER | 19.1425 | Sinapi 88309 | 2.9671 |  | 0
|  | Tela de poliéster adesiva largura 150mm e reforço central de 50mm | m | 1.05 | Pini 06.103.000460.SER | 0 | Pini 06.103.000460.MAT | 0 |  | 0
|  | RESINA ACRILICA BASE AGUA - COR BRANCA | L | 0.0164 | Senado Federal | 22.9615 | Sinapi 7353 | 0.37657 |  | 0
|  | SELANTE A BASE DE RESINAS ACRILICAS PARA TRINCAS | kg | 0.2 | Senado Federal | 24.0445 | Sinapi 6094 | 4.8089 |  | 0
0
|  | Obs.: Rendimento da resina e do selante de acordo com recomendações do fabricante (Bautech). Consumo médio. Selante: 5 m por kg. Resina: 165 m2 por embalagem de 18 L. | [7 empty] | 0
|  | http://www.bautechbrasil.com.br/produtos/selantes-especiais/bautech-selante-acr%C3%ADlico | [7 empty] | 0
|  | http://www.bautechbrasil.com.br/produtos/pinturas-especiais-e-complementos/bautech-resina-acr%C3%ADlica-multiuso | [7 empty] | 0
0
SF-00096 | Aplicação de fundo selador base água |  | m2 |  | Sinapi 88414 Adaptada |  |  |  |  | 576.34
576.34
|  | Pintor com encargos complementares | h | 0.106 | Sinapi 88414 | 20.197 | Sinapi 88310 | 2.1409 | 3.6829 | 576.34
|  | Servente com Encargos Complementares | h | 0.027 | Sinapi 88414 | 14.326 | Sinapi 88316 | 0.3868 |  | 576.34
|  | Fundo selador a base d'água | L | 0.16 | Sinapi 88414 | 7.22 | Pesquisa de Preços | 1.1552 |  | 576.34
576.34
SF-00097 | Fundo anticorrosivo e de aderência (base água) |  | m2 |  | Sinapi 100720 Adaptada |  |  |  |  | 100
100
|  | Pintor com encargos complementares | h | 0.4298 | Sinapi 100720 | 20.197 | Sinapi 88310 | 8.6807 | 12.4759 | 100
|  | Fundo anticorrosivo e de aderência a base de água | L | 0.16 | Senado Federal | 23.72 | Pesquisa de Preços | 3.7952 |  | 100
100
|  | Obs.: Rendimento do fundo obtido de acordo com recomendação do fabricante. Consumo médio. | [7 empty] | 100
|  | https://www.sherwin-williams.com.br/produto-detalhe/metalatex-eco-complementos | [7 empty] | 100
|  | https://www.suvinil.com.br/upload/78d22676-91b1-4086-99ad-4258fadd7b08-suvinil-fundo-seca-rapidomaio2018.pdf | [7 empty] | 100
SF-00098 | Massa acrílica |  | m2 |  | Sinapi 96132 |  |  |  |  | 38.94
38.94
|  | Lixa em folha para parede ou madeira, numero 120 (cor vermelha) | un | 0.1 | Sinapi 96132 | 0.5985 | Sinapi 3767 | 0.05985 | 14.7633 | 38.94
|  | Massa acrilica para paredes interior/exterior | gl | 0.244 | Sinapi 96132 | 27.74 | Sinapi 4056 | 6.7686 |  | 38.94
|  | Pintor com encargos complementares | h | 0.334 | Sinapi 96132 | 20.197 | Sinapi 88310 | 6.7458 |  | 38.94
|  | Servente com Encargos Complementares | h | 0.083 | Sinapi 96132 | 14.326 | Sinapi 88316 | 1.1891 |  | 38.94
38.94
SF-00099 | Massa corrida |  | m2 |  | Sinapi 88497 |  |  |  |  | 145.15
145.15
|  | Lixa em folha para parede ou madeira, numero 120 (cor vermelha) | un | 0.1 | Sinapi 88497 | 0.5985 | Sinapi 3767 | 0.05985 | 11.381 | 145.15
|  | Massa corrida PVA para paredes internas | 18L | 0.0489 | Sinapi 88497 | 69.255 | Sinapi 4051 | 3.3866 |  | 145.15
|  | Pintor com encargos complementares | h | 0.312 | Sinapi 88497 | 20.197 | Sinapi 88310 | 6.3015 |  | 145.15
|  | Servente com Encargos Complementares | h | 0.114 | Sinapi 88497 | 14.326 | Sinapi 88316 | 1.6332 |  | 145.15
145.15
SF-00100 | Pintura com tinta látex acrílica Premium (paredes) |  | m2 |  | Sinapi 88489 |  |  |  |  | 174.18
174.18
|  | Pintor com encargos complementares | h | 0.187 | Sinapi 88489 | 20.197 | Sinapi 88310 | 3.7768 | 11.3081 | 174.18
|  | Servente com Encargos Complementares | h | 0.069 | Sinapi 88489 | 14.326 | Sinapi 88316 | 0.98849 |  | 174.18
|  | Tinta acrilica premium, cor branco fosco | L | 0.33 | Sinapi 88489 | 19.8265 | Sinapi 7356 | 6.5427 |  | 174.18
174.18
SF-00101 | Pintura em verniz sintético |  | m2 |  | Sinapi 6082 Adaptada |  |  |  |  | 14.55
14.55
|  | Lixa em folha para parede ou madeira, numero 120 (cor vermelha) | un | 1 | Sinapi 6082 | 0.5985 | Sinapi 3767 | 0.5985 | 15.6218 | 14.55
|  | Verniz a base de água para madeira | L | 0.075 | Sinapi 6082 | 35.29 | Pesquisa de Preços | 2.6467 |  | 14.55
|  | Pintor com encargos complementares | h | 0.4 | Sinapi 6082 | 20.197 | Sinapi 88310 | 8.0788 |  | 14.55
|  | Servente com Encargos Complementares | h | 0.3 | Sinapi 6082 | 14.326 | Sinapi 88316 | 4.2978 |  | 14.55
14.55
SF-00102 | Pintura esmalte acetinado (metais e madeiras) |  | m2 |  | Sinapi 73739/1 Adaptada |  |  |  |  | 16.58
16.58
|  | Pintor com encargos complementares | h | 0.4 | Sinapi 73739/1 | 20.197 | Sinapi 88310 | 8.0788 | 16.4074 | 16.58
|  | Servente com Encargos Complementares | h | 0.2 | Sinapi 73739/1 | 14.326 | Sinapi 88316 | 2.8652 |  | 16.58
|  | Lixa em folha para parede ou madeira, numero 120 (cor vermelha) | un | 0.4 | Sinapi 73739/1 | 0.5985 | Sinapi 3767 | 0.2394 |  | 16.58
|  | Tinta esmalte sintetico a base de água | L | 0.2 | Sinapi 73739/1 | 26.12 | Pesquisa de Preços | 5.224 |  | 16.58
16.58
SF-00103 | Pintura tinta látex acrílica standard (tetos) |  | m2 |  | Sinapi 88488 |  |  |  |  | 64
64
|  | Pintor com encargos complementares | h | 0.244 | Sinapi 88488 | 20.197 | Sinapi 88310 | 4.9281 | 12.7458 | 64
|  | Servente com Encargos Complementares | h | 0.089 | Sinapi 88488 | 14.326 | Sinapi 88316 | 1.275 |  | 64
|  | Tinta acrilica premium, cor branco fosco | L | 0.33 | Sinapi 88488 | 19.8265 | Sinapi 7356 | 6.5427 |  | 64
64
SF-00104 | Cerâmica para revestimento de superfícies internas ou externas – Linha Administrativa |  | m2 |  | Sinapi 87273 Adaptada |  |  |  |  | 82
82
|  | REVESTIMENTO EM CERAMICA ESMALTADA EXTRA, PEI MAIOR OU IGUAL 4, FORMATO MAIOR A 2025 CM2 | m2 | 1.08 | Sinapi 87273 | 40.337 | Sinapi 10515 | 43.564 | 66.515 | 82
|  | Argamassa colante AC-II | kg | 6.14 | Sinapi 87273 | 0.76 | Sinapi 34353 | 4.6664 |  | 82
|  | Rejunte colorido, cimenticio | kg | 0.22 | Sinapi 87273 | 2.413 | Sinapi 34357 | 0.53086 |  | 82
|  | Azulejista ou ladrilhista com encargos complementares | h | 0.66 | Sinapi 87273 | 19.0855 | Sinapi 88256 | 12.5964 |  | 82
|  | Servente com Encargos Complementares | h | 0.36 | Sinapi 87273 | 14.326 | Sinapi 88316 | 5.1574 |  | 82
82
SF-00105 | Contrapiso em argamassa |  | m2 |  | Sinapi 87642 Adaptada |  |  |  |  | 0
0
|  | ARGAMASSA TRAÇO 1:4 (EM VOLUME DE CIMENTO E AREIA MÉDIA ÚMIDA) PARA CONTRAPISO, PREPARO MANUAL. AF_08/2019 | m3 | 0.053 | Sinapi 87642 | 486.1959 | Sinapi 87373 Adaptada | 25.7684 | 40.3874 | 0
|  | Pedreiro com Encargos Complementares | h | 0.36 | Sinapi 87642 | 19.1425 | Sinapi 88309 | 6.8913 |  | 0
|  | Servente com Encargos Complementares | h | 0.18 | Sinapi 87642 | 14.326 | Sinapi 88316 | 2.5787 |  | 0
|  | Cimento Portland composto CP II-32 | kg | 0.5 | Sinapi 87642 | 0.38 | Sinapi 1379 | 0.19 |  | 0
|  | Aditivo adesivo liquido para argamassas de revestimentos cimenticios | L | 0.435 | Sinapi 87642 | 11.4 | Sinapi 7334 | 4.959 |  | 0
0
SF-00106 | Contrapiso em argamassa (e=2cm) ou Regularização de contrapiso existente |  | m2 |  | Sinapi 87622 Adaptada |  |  |  |  | 54.04
54.04
|  | Cimento Portland composto CP II-32 | kg | 0.5 | Sinapi 87622 | 0.38 | Sinapi 1379 | 0.19 | 27.8497 | 54.04
|  | Aditivo adesivo liquido para argamassas de revestimentos cimenticios | L | 0.435 | Sinapi 87622 | 11.4 | Sinapi 7334 | 4.959 |  | 54.04
|  | ARGAMASSA TRAÇO 1:4 (EM VOLUME DE CIMENTO E AREIA MÉDIA ÚMIDA) PARA CONTRAPISO, PREPARO MANUAL. AF_08/2019 | m3 | 0.031 | Sinapi 87622 | 486.1959 | Sinapi 87373 Adaptada | 15.0721 |  | 54.04
|  | Pedreiro com Encargos Complementares | h | 0.29 | Sinapi 87622 | 19.1425 | Sinapi 88309 | 5.5513 |  | 54.04
|  | Servente com Encargos Complementares | h | 0.145 | Sinapi 87622 | 14.326 | Sinapi 88316 | 2.0773 |  | 54.04
54.04
SF-00107 | Granito cinza andorinha para piso |  | m2 |  | Sinapi 98671 Adaptada |  |  |  |  | 0
0
|  | Argamassa colante tipo ACIII | kg | 8.62 | Sinapi 98671 | 1.159 | Sinapi 37595 | 9.9906 | 326.8213 | 0
|  | Marmorista/graniteiro com encargos complementares | h | 1.188 | Sinapi 98671 | 16.093 | Sinapi 88274 | 19.1185 |  | 0
|  | Servente com Encargos Complementares | h | 0.594 | Sinapi 98671 | 14.326 | Sinapi 88316 | 8.5096 |  | 0
|  | Rejunte branco, cimenticio | kg | 0.14 | Sinapi 98671 | 2.1755 | Sinapi 34356 | 0.30457 |  | 0
|  | Granito Cinza Andorinha, com 20 mm de espessura, para piso | m2 | 1.16 | Sinapi 98671 | 249.05 | Pesquisa de Preços | 288.898 |  | 0
0
SF-00108 | Granito Cinza Andorinha para rodapé |  | m2 |  | Sinapi 98685 Adaptada |  |  |  |  | 0
0
|  | Granito Cinza Andorinha, com 20 mm de espessura e 70 mm de altura, para rodapé | m | 14.8571 | Sinapi 98685 Adaptada | 49.11 | Pesquisa de Preços | 729.6322 | 811.8335 | 0
|  | Argamassa colante tipo ACIII | kg | 8.614 | Sinapi 98685 Adaptada | 1.159 | Sinapi 37595 | 9.9836 |  | 0
|  | Marmorista/graniteiro com encargos complementares | h | 2.99 | Sinapi 98685 Adaptada | 16.093 | Sinapi 88274 | 48.1181 |  | 0
|  | Servente com Encargos Complementares | h | 1.5 | Sinapi 98685 Adaptada | 14.326 | Sinapi 88316 | 21.489 |  | 0
|  | Rejunte branco, cimenticio | kg | 1.2 | Sinapi 98685 Adaptada | 2.1755 | Sinapi 34356 | 2.6106 |  | 0
0
|  | Obs: na pesquisa de preços do insumo, considerou-se 1 m de polimento a cada metro de rodapé. | [7 empty] | 0
0
SF-00109 | Granito Cinza Andorinha para soleira e peitoril |  | m2 |  | Sinapi 98689 Adaptada |  |  |  |  | 0.47
0.47
|  | Granito Cinza Andorinha, com 20 mm de espessura e 150 mm de altura, para soleira e peitoril | m | 6.6667 | Sinapi 98689 Adaptada | 46.48 | Pesquisa de Preços | 309.8682 | 404.5953 | 0.47
|  | Argamassa colante tipo ACIII | kg | 8.6 | Sinapi 98689 Adaptada | 1.159 | Sinapi 37595 | 9.9674 |  | 0.47
|  | Marmorista/graniteiro com encargos complementares | h | 3.6467 | Sinapi 98689 Adaptada | 16.093 | Sinapi 88274 | 58.6863 |  | 0.47
|  | Servente com Encargos Complementares | h | 1.82 | Sinapi 98689 Adaptada | 14.326 | Sinapi 88316 | 26.0733 |  | 0.47
0.47
|  | Obs: na pesquisa de preços do insumo, considerou-se 1 m de polimento a cada metro de soleira. | [7 empty] | 0.47
0.47
SF-00110 | Granito Preto São Gabriel para piso |  | m2 |  | Sinapi 98671 Adaptada |  |  |  |  | 0
0
|  | Argamassa colante tipo ACIII | kg | 8.62 | Sinapi 98671 | 1.159 | Sinapi 37595 | 9.9906 | 455.2217 | 0
|  | Marmorista/graniteiro com encargos complementares | h | 1.188 | Sinapi 98671 | 16.093 | Sinapi 88274 | 19.1185 |  | 0
|  | Servente com Encargos Complementares | h | 0.594 | Sinapi 98671 | 14.326 | Sinapi 88316 | 8.5096 |  | 0
|  | Rejunte branco, cimenticio | kg | 0.14 | Sinapi 98671 | 2.1755 | Sinapi 34356 | 0.30457 |  | 0
|  | Granito Preto São Gabriel, com 20 mm de espessura, para piso | m2 | 1.16 | Sinapi 98671 | 359.74 | Pesquisa de Preços | 417.2984 |  | 0
0
SF-00111 | Granito Preto São Gabriel para rodapé |  | m2 |  | Sinapi 98685 Adaptada |  |  |  |  | 0
0
|  | Granito Preto São Gabriel, com 20 mm de espessura e 70 mm de altura, para rodapé | m | 14.86 | Sinapi 98685 Adaptada |  | Pesquisa de Preços |  | 82.2013 | 0
|  | Argamassa colante tipo ACIII | kg | 8.614 | Sinapi 98685 Adaptada | 1.159 | Sinapi 37595 | 9.9836 |  | 0
|  | Marmorista/graniteiro com encargos complementares | h | 2.99 | Sinapi 98685 Adaptada | 16.093 | Sinapi 88274 | 48.1181 |  | 0
|  | Servente com Encargos Complementares | h | 1.5 | Sinapi 98685 Adaptada | 14.326 | Sinapi 88316 | 21.489 |  | 0
|  | Rejunte branco, cimenticio | kg | 1.2 | Sinapi 98685 Adaptada | 2.1755 | Sinapi 34356 | 2.6106 |  | 0
0
|  | Obs: na pesquisa de preços do insumo, considerou-se 1 m de polimento a cada metro de rodapé. | [7 empty] | 0
0
SF-00112 | Granito Preto São Gabriel para soleira e peitoril |  | m2 |  | Sinapi 98689 Adaptada |  |  |  |  | 0
0
|  | Granito Preto São Gabriel, com 20 mm de espessura e 150 mm de altura, para soleira e peitoril | m | 6.6667 | Sinapi 98689 Adaptada |  | Pesquisa de Preços |  | 94.7271 | 0
|  | Argamassa colante tipo ACIII | kg | 8.6 | Sinapi 98689 Adaptada | 1.159 | Sinapi 37595 | 9.9674 |  | 0
|  | Marmorista/graniteiro com encargos complementares | h | 3.6467 | Sinapi 98689 Adaptada | 16.093 | Sinapi 88274 | 58.6863 |  | 0
|  | Servente com Encargos Complementares | h | 1.82 | Sinapi 98689 Adaptada | 14.326 | Sinapi 88316 | 26.0733 |  | 0
0
|  | Obs: na pesquisa de preços do insumo, considerou-se 1 m de polimento a cada metro de soleira. | [7 empty] | 0
0
SF-00113 | Instalação de rodapé de madeira reaproveitado |  | m |  | Sinapi 84162 Adaptada |  |  |  |  | 0
0
|  | Cola A Base De Resina Sintetica Para Chapa De Laminado Melaminico | kg | 0.04 | Sinapi 84162 | 29.1175 | Sinapi 1339 | 1.1647 | 6.5541 | 0
|  | Ajudante especializado com encargos complementares | h | 0.15 | Sinapi 84162 | 16.8815 | Sinapi 88243 | 2.5322 |  | 0
|  | Carpinteiro de esquadria com encargos complementares | h | 0.15 | Sinapi 84162 | 19.0475 | Sinapi 88261 | 2.8571 |  | 0
0
SF-00114 | Mármore Bege Bahia para piso e parede |  | m2 |  | Sinapi 98671 Adaptada |  |  |  |  | 0
0
|  | Argamassa colante tipo ACIII | kg | 8.62 | Sinapi 98671 | 1.159 | Sinapi 37595 | 9.9906 | 37.9233 | 0
|  | Marmorista/graniteiro com encargos complementares | h | 1.188 | Sinapi 98671 | 16.093 | Sinapi 88274 | 19.1185 |  | 0
|  | Servente com Encargos Complementares | h | 0.594 | Sinapi 98671 | 14.326 | Sinapi 88316 | 8.5096 |  | 0
|  | Rejunte branco, cimenticio | kg | 0.14 | Sinapi 98671 | 2.1755 | Sinapi 34356 | 0.30457 |  | 0
|  | Mármore Bege Bahia, com 20 mm de espessura, para piso e parede | m2 | 1.16 | Sinapi 98671 |  | Pesquisa de Preços |  |  | 0
0
SF-00115 | Mármore Branco Especial para piso e parede |  | m2 |  | Sinapi 98672 Adaptada |  |  |  |  | 0
0
|  | Argamassa colante tipo ACIII | kg | 8.62 | Sinapi 98672 | 1.159 | Sinapi 37595 | 9.9906 | 37.9233 | 0
|  | Marmorista/graniteiro com encargos complementares | h | 1.188 | Sinapi 98672 | 16.093 | Sinapi 88274 | 19.1185 |  | 0
|  | Servente com Encargos Complementares | h | 0.594 | Sinapi 98672 | 14.326 | Sinapi 88316 | 8.5096 |  | 0
|  | Rejunte branco, cimenticio | kg | 0.14 | Sinapi 98672 | 2.1755 | Sinapi 34356 | 0.30457 |  | 0
|  | Mármore Branco Especial, com 20 mm de espessura, para piso e parede | m2 | 1.16 | Sinapi 98672 |  | Pesquisa de Preços |  |  | 0
0
SF-00116 | Rodapé de madeira |  | m |  | Sinapi 84162 |  |  |  |  | 0
0
|  | Ajudante especializado com encargos complementares | h | 0.15 | Sinapi 84162 | 16.8815 | Sinapi 88243 | 2.5322 | 16.4663 | 0
|  | Carpinteiro de esquadria com encargos complementares | h | 0.15 | Sinapi 84162 | 19.0475 | Sinapi 88261 | 2.8571 |  | 0
|  | Cola a base de resina sintetica para chapa de laminado melaminico | kg | 0.04 | Sinapi 84162 | 29.1175 | Sinapi 1339 | 1.1647 |  | 0
|  | Rodape de madeira macica cumaru/ipe champanhe ou equivalente da regiao, *1,5 x 7 cm | m | 1.03 | Sinapi 84162 | 9.6235 | Sinapi 6186 | 9.9122 |  | 0
0
SF-00117 | Acabamento abaulado em placas de granito ou mármore reaproveitadas |  | m |  | Senado Federal |  |  |  |  | 0
0
|  | Marmorista/graniteiro com encargos complementares | h | 2 | Senado Federal | 16.093 | Sinapi 88274 | 32.186 | 32.186 | 0
0
SF-00118 | Acabamento em meia esquadria em placas de granito ou mármore reaproveitadas |  | m |  | Senado Federal |  |  |  |  | 2.8
2.8
|  | Marmorista/graniteiro com encargos complementares | h | 1.75 | Senado Federal | 16.093 | Sinapi 88274 | 28.1627 | 28.1627 | 2.8
2.8
SF-00119 | Acabamento reto em placas de granito ou mármore reaproveitadas |  | m |  | Senado Federal |  |  |  |  | 0
0
|  | Marmorista/graniteiro com encargos complementares | h | 1 | Senado Federal | 16.093 | Sinapi 88274 | 16.093 | 16.093 | 0
0
SF-00120 | Corte de peça de granito ou mármore reaproveitada |  | m |  | Senado Federal |  |  |  |  | 0
0
|  | Marmorista/graniteiro com encargos complementares | h | 1.25 | Senado Federal | 16.093 | Sinapi 88274 | 20.1163 | 20.1163 | 0
0
SF-00121 | Corte em placas de granito ou mármore reaproveitadas, para instalação de cubas |  | un |  | Sinapi 38605 |  |  |  |  | 0
0
|  | ABERTURA PARA ENCAIXE DE CUBA OU LAVATORIO EM BANCADA DE MARMORE/ GRANITO OU OUTRO TIPO DE PEDRA NATURAL | un | 1 | Sinapi 38605 | 70.8985 | Sinapi 38605 | 70.8985 | 70.8985 | 0
0
SF-00122 | Furo em placas de granito ou mármore reaproveitadas, para instalação de torneira ou misturador |  | un |  | Sinapi 38633 |  |  |  |  | 0
0
|  | FURO PARA TORNEIRA OU OUTROS ACESSORIOS EM BANCADA DE MARMORE/ GRANITO OU OUTRO TIPO DE PEDRA NATURAL | un | 1 | Sinapi 38633 | 10.6305 | Sinapi 38633 | 10.6305 | 10.6305 | 0
0
SF-00123 | Granito Cinza Andorinha 20mm para rodabancada |  | m2 |  | Sinapi 98685 Adaptada |  |  |  |  | 0
0
|  | Granito Cinza Andorinha ou equivalente, com 20 mm de espessura e 150 mm de altura, polido, para rodabancada | m | 6.9333 | Sinapi 98685 Adaptada | 49.11 | Pesquisa de Preços | 340.4944 | 395.2947 | 0
|  | Argamassa colante tipo ACIII | kg | 5.7427 | Sinapi 98685 Adaptada | 1.159 | Sinapi 37595 | 6.6558 |  | 0
|  | Marmorista/graniteiro com encargos complementares | h | 1.9933 | Sinapi 98685 Adaptada | 16.093 | Sinapi 88274 | 32.0782 |  | 0
|  | Servente com Encargos Complementares | h | 1 | Sinapi 98685 Adaptada | 14.326 | Sinapi 88316 | 14.326 |  | 0
|  | Rejunte branco, cimenticio | kg | 0.8 | Sinapi 98685 Adaptada | 2.1755 | Sinapi 34356 | 1.7404 |  | 0
0
SF-00124 | Granito Cinza Andorinha 20mm para bancadas |  | m2 |  | Sinapi 86889 Adaptada |  |  |  |  | 3.87
3.87
|  | Granito Cinza Andorinha, com 20 mm de espessura, polido, para bancadas, com testeira com acabamento em meia esquadria | m2 | 1 | Sinapi 86889 Adaptada | 273 | Pesquisa de Preços | 273 | 320.74 | 3.87
|  | Cantoneira ferro galvanizado de abas iguais, 1" x 1/8" (L x E) , 1,20kg/m | m | 0.6 | Orse 10759 | 6.973 | Sinapi 567 | 4.1838 |  | 3.87
|  | Rejunte epoxi branco | kg | 0.039 | Sinapi 86889 Adaptada | 33.668 | Sinapi 37329 | 1.3131 |  | 3.87
|  | Marmorista/graniteiro com encargos complementares | h | 1.6556 | Sinapi 86889 Adaptada | 16.093 | Sinapi 88274 | 26.6436 |  | 3.87
|  | Servente com Encargos Complementares | h | 1.0889 | Sinapi 86889 Adaptada | 14.326 | Sinapi 88316 | 15.5996 |  | 3.87
3.87
SF-00125 | Granito Cinza Andorinha 20mm para divisória |  | m2 |  | Sinapi 79627 Adaptada |  |  |  |  | 0
0
|  | Cimento branco | kg | 0.7 | Sinapi 79627 | 2.2515 | Sinapi 1380 | 1.576 | 665.16 | 0
|  | Granito Cinza Andorinha ou equivalente, com 20 mm de espessura, polido em todas as faces aparentes, para divisórias | m2 | 1 | Sinapi 79627 | 552.07 | Pesquisa de Preços | 552.07 |  | 0
|  | Marmorista/graniteiro com encargos complementares | h | 4.8 | Sinapi 79627 | 16.093 | Sinapi 88274 | 77.2464 |  | 0
|  | Servente com Encargos Complementares | h | 2.3 | Sinapi 79627 | 14.326 | Sinapi 88316 | 32.9498 |  | 0
|  | ARGAMASSA TRAÇO 1:4 (EM VOLUME DE CIMENTO E AREIA MÉDIA ÚMIDA), PREPARO MANUAL. AF_08/2019 | m3 | 0.0033 | Sinapi 79627 | 399.3214 | Sinapi 88631 Adaptada | 1.3178 |  | 0
0
SF-00126 | Granito Preto São Gabriel 20mm para rodabancada |  | m2 |  | Sinapi 98685 Adaptada |  |  |  |  | 0.78
0.78
|  | Granito Preto São Gabriel ou equivalente, com 20 mm de espessura e 150 mm de altura, polido, para rodabancada | m | 6.9333 | Sinapi 98685 Adaptada | 61.55 | Pesquisa de Preços | 426.7446 | 481.545 | 0.78
|  | Argamassa colante tipo ACIII | kg | 5.7427 | Sinapi 98685 Adaptada | 1.159 | Sinapi 37595 | 6.6558 |  | 0.78
|  | Marmorista/graniteiro com encargos complementares | h | 1.9933 | Sinapi 98685 Adaptada | 16.093 | Sinapi 88274 | 32.0782 |  | 0.78
|  | Servente com Encargos Complementares | h | 1 | Sinapi 98685 Adaptada | 14.326 | Sinapi 88316 | 14.326 |  | 0.78
|  | Rejunte branco, cimenticio | kg | 0.8 | Sinapi 98685 Adaptada | 2.1755 | Sinapi 34356 | 1.7404 |  | 0.78
0.78
SF-00127 | Granito Preto São Gabriel 20mm para bancadas |  | m2 |  | Sinapi 86889 Adaptada |  |  |  |  | 0
0
|  | Granito Preto São Gabriel ou equivalente, com 20 mm de espessura, polido, com testeira para acabamento em meia esquadria, para bancadas | m2 | 1.005 | Sinapi 86889 Adaptada |  | Pesquisa de Preços |  | 47.7737 | 0
|  | Cantoneira ferro galvanizado de abas iguais, 1" x 1/8" (L x E) , 1,20kg/m | m | 0.6 | Orse 10759 | 6.973 | Sinapi 567 | 4.1838 |  | 0
|  | Rejunte epoxi branco | kg | 0.04 | Sinapi 86889 Adaptada | 33.668 | Sinapi 37329 | 1.3467 |  | 0
|  | Marmorista/graniteiro com encargos complementares | h | 1.6556 | Sinapi 86889 Adaptada | 16.093 | Sinapi 88274 | 26.6436 |  | 0
|  | Servente com Encargos Complementares | h | 1.0889 | Sinapi 86889 Adaptada | 14.326 | Sinapi 88316 | 15.5996 |  | 0
0
SF-00128 | Instalação de bancada de granito ou mármore reaproveitada |  | m2 |  | Sinapi 86889 Adaptada |  |  |  |  | 0
0
|  | Cantoneira ferro galvanizado de abas iguais, 1" x 1/8" (L x E) , 1,20kg/m | m | 0.6 | Orse 10759 | 6.973 | Sinapi 567 | 4.1838 | 47.74 | 0
|  | Rejunte epoxi branco | kg | 0.039 | Sinapi 86889 Adaptada | 33.668 | Sinapi 37329 | 1.3131 |  | 0
|  | Marmorista/graniteiro com encargos complementares | h | 1.6556 | Sinapi 86889 Adaptada | 16.093 | Sinapi 88274 | 26.6436 |  | 0
|  | Servente com Encargos Complementares | h | 1.0889 | Sinapi 86889 Adaptada | 14.326 | Sinapi 88316 | 15.5996 |  | 0
0
SF-00129 | Instalação de rodapé reaproveitado, de mármore ou granito |  | m2 |  | Sinapi 98685 Adaptada |  |  |  |  | 0
0
|  | Argamassa colante tipo ACIII | kg | 0.8614 | Sinapi 98685 | 1.159 | Sinapi 37595 | 0.99836 | 8.2201 | 0
|  | Marmorista/graniteiro com encargos complementares | h | 0.299 | Sinapi 98685 | 16.093 | Sinapi 88274 | 4.8118 |  | 0
|  | Servente com Encargos Complementares | h | 0.15 | Sinapi 98685 | 14.326 | Sinapi 88316 | 2.1489 |  | 0
|  | Rejunte branco, cimenticio | kg | 0.12 | Sinapi 98685 | 2.1755 | Sinapi 34356 | 0.26106 |  | 0
0
SF-00130 | Instalação de soleira ou peitoril, de mármore ou granito, reaproveitados |  | m2 |  | Sinapi 98689 Adaptada |  |  |  |  | 0
0
|  | Marmorista/graniteiro com encargos complementares | h | 1.188 | Sinapi 98689 | 16.093 | Sinapi 88274 | 19.1185 | 37.6187 | 0
|  | Servente com Encargos Complementares | h | 0.594 | Sinapi 98689 | 14.326 | Sinapi 88316 | 8.5096 |  | 0
|  | Argamassa colante tipo ACIII | kg | 8.62 | Sinapi 98689 | 1.159 | Sinapi 37595 | 9.9906 |  | 0
0
SF-00131 | Mármore Branco Especial 20mm para rodabancada |  | m2 |  | Sinapi 98685 Adaptada |  |  |  |  | 0
0
|  | Mármore Branco Especial, com 20 mm de espessura e 150 mm de altura, polido, para rodabancada | m | 6.9333 | Sinapi 98685 Adaptada |  | Pesquisa de Preços |  | 37.9233 | 0
|  | Argamassa colante tipo ACIII | kg | 8.62 | Sinapi 98671 Adaptada | 1.159 | Sinapi 37595 | 9.9906 |  | 0
|  | Marmorista/graniteiro com encargos complementares | h | 1.188 | Sinapi 98671 Adaptada | 16.093 | Sinapi 88274 | 19.1185 |  | 0
|  | Servente com Encargos Complementares | h | 0.594 | Sinapi 98671 Adaptada | 14.326 | Sinapi 88316 | 8.5096 |  | 0
|  | Rejunte branco, cimenticio | kg | 0.14 | Sinapi 98671 Adaptada | 2.1755 | Sinapi 34356 | 0.30457 |  | 0
0
SF-00138 | Instalação de divisória e porta de divisória com dobradiça reaproveitadas |  | m2 |  | Pini 06.102.000005.SER Adaptada |  |  |  |  | 0
0
|  | Instalação de divisórias # 35 mm estruturadas em perfis de alumínio, mão de obra para execução | h | 1 | Pini 06.102.000005.SER | 0.95 | Pini 06.102.000005.MOE | 0.95 | 0.95 | 0
0
SF-00139 | Alçapão em forro de gesso acartonado |  | m2 |  | Senado Federal |  |  |  |  | 4.68
4.68
|  | Perfil tipo cantoneira em L, em aco galvanizado, branco, para forro removivel, *23* x 3000 mm (L x C) | m | 4.34 | Senado Federal | 2.6315 | Sinapi 39572 | 11.4207 | 85.5637 | 4.68
|  | Placa de PVC com espessura mínima de 5 mm na cor branca | m2 | 1 | Senado Federal | 40.76 | Pesquisa de Preços | 40.76 |  | 4.68
|  | Gesseiro com encargos complementares | h | 1 | Senado Federal | 19.057 | Sinapi 88269 | 19.057 |  | 4.68
|  | Servente com Encargos Complementares | h | 1 | Senado Federal | 14.326 | Sinapi 88316 | 14.326 |  | 4.68
4.68
SF-00140 | Forro de PVC em réguas de 100 x 6000mm |  | m2 |  | Sinapi 96116 Adaptada |  |  |  |  | 0
0
|  | ARAME GALVANIZADO 6 BWG, D = 5,16 MM (0,157 KG/M), OU 8 BWG, D = 4,19 MM (0,101 KG/M), OU 10 BWG, D = 3,40 MM (0,0713 KG/M) | kg | 0.0426 | Sinapi 96116 | 14.4305 | Sinapi 43131 | 0.61474 | 36.9548 | 0
|  | Forro de PVC, frisado, branco, regua de 10 cm, espessura de 8 mm a 10 mm e comprimento 6 m (sem colocacao) | m2 | 1.0956 | Sinapi 96116 | 12.35 | Sinapi 36230 | 13.5307 |  | 0
|  | Perfil canaleta, formato C, em aco zincado, para estrutura forro drywall, E = 0,5 mm, *46 x 18* (L x H), comprimento 3 m | m | 3.8499 | Sinapi 96116 | 3.135 | Sinapi 39427 | 12.0694 |  | 0
|  | Pendural ou presilha reguladora, em aco galvanizado, com corpo, mola e rebite, para perfil tipo canaleta de estrutura em forros drywall | un | 1.3265 | Sinapi 96116 | 1.178 | Sinapi 39430 | 1.5626 |  | 0
|  | Parafuso dry wall, em aco zincado, cabeca lentilha e ponta broca (LB), largura 4,2 mm, comprimento 13 mm | un | 2.1912 | Sinapi 96116 | 0.1805 | Sinapi 39443 | 0.39551 |  | 0
|  | PARAFUSO ZINCADO, AUTOBROCANTE, FLANGEADO, 4,2 MM X 19 MM | cento | 0.0132 | Sinapi 96116 | 20.387 | Sinapi 40547 | 0.26911 |  | 0
|  | PARAFUSO, AUTO ATARRACHANTE, CABECA CHATA, FENDA SIMPLES, 1/4 (6,35 MM) X 25 MM | cento | 0.0333 | Sinapi 96116 | 34.9505 | Sinapi 40552 | 1.1639 |  | 0
|  | Montador de estrutura metálica com encargos complementares | h | 0.4994 | Sinapi 96116 | 14.7155 | Sinapi 88278 | 7.3489 |  | 0
0
SF-00141 | Forro de PVC em réguas de 100 x 6000mm, sem estrutura |  | m2 |  | Sinapi 96116 Adaptada |  |  |  |  | 0
0
|  | Forro de PVC, frisado, branco, regua de 10 cm, espessura de 8 mm a 10 mm e comprimento 6 m (sem colocacao) | m2 | 1.0956 | Sinapi 96486 | 12.35 | Sinapi 36230 | 13.5307 | 16.1306 | 0
|  | Parafuso dry wall, em aco zincado, cabeca lentilha e ponta broca (LB), largura 4,2 mm, comprimento 13 mm | un | 2.1912 | Sinapi 96486 | 0.1805 | Sinapi 39443 | 0.39551 |  | 0
|  | Montador de estrutura metálica com encargos complementares | h | 0.1498 | Sinapi 96486 | 14.7155 | Sinapi 88278 | 2.2044 |  | 0
0
SF-00142 | Forro de PVC modular em placas |  | m2 |  | Sinapi 96116 Adaptada |  |  |  |  | 0
0
|  | ARAME GALVANIZADO 6 BWG, D = 5,16 MM (0,157 KG/M), OU 8 BWG, D = 4,19 MM (0,101 KG/M), OU 10 BWG, D = 3,40 MM (0,0713 KG/M) | kg | 0.0426 | Sinapi 96116 | 14.4305 | Sinapi 43131 | 0.61474 | 23.4242 | 0
|  | Forro de PVC modular em placas de 625 mm x 1250 mm | m2 | 1.0956 | Sinapi 96116 |  | Pesquisa de Preços |  |  | 0
|  | Perfil canaleta, formato C, em aco zincado, para estrutura forro drywall, E = 0,5 mm, *46 x 18* (L x H), comprimento 3 m | m | 3.8499 | Sinapi 96116 | 3.135 | Sinapi 39427 | 12.0694 |  | 0
|  | Pendural ou presilha reguladora, em aco galvanizado, com corpo, mola e rebite, para perfil tipo canaleta de estrutura em forros drywall | un | 1.3265 | Sinapi 96116 | 1.178 | Sinapi 39430 | 1.5626 |  | 0
|  | Parafuso dry wall, em aco zincado, cabeca lentilha e ponta broca (LB), largura 4,2 mm, comprimento 13 mm | un | 2.1912 | Sinapi 96116 | 0.1805 | Sinapi 39443 | 0.39551 |  | 0
|  | PARAFUSO ZINCADO, AUTOBROCANTE, FLANGEADO, 4,2 MM X 19 MM | cento | 0.0132 | Sinapi 96116 | 20.387 | Sinapi 40547 | 0.26911 |  | 0
|  | PARAFUSO, AUTO ATARRACHANTE, CABECA CHATA, FENDA SIMPLES, 1/4 (6,35 MM) X 25 MM | cento | 0.0333 | Sinapi 96116 | 34.9505 | Sinapi 40552 | 1.1639 |  | 0
|  | Montador de estrutura metálica com encargos complementares | h | 0.4994 | Sinapi 96116 | 14.7155 | Sinapi 88278 | 7.3489 |  | 0
0
SF-00143 | Forro em chapas metálicas |  | m2 |  | Pini 21.104.000040.SER Adaptada |  |  |  |  | 0
0
|  | Ajudante de operação em geral com encargos complementares | h | 0.5 | Pini 21.104.000040.SER | 15.276 | Sinapi 88241 | 7.638 | 14.9957 | 0
|  | Montador de estrutura metálica com encargos complementares | h | 0.5 | Pini 21.104.000040.SER | 14.7155 | Sinapi 88278 | 7.3577 |  | 0
|  | Forro em chapa galvanizada | m2 | 1 | Pini 21.104.000040.SER |  | Pesquisa de Preços |  |  | 0
|  | Pintura eletrostática | m2 | 1 | Senado Federal |  | Pesquisa de Preços |  |  | 0
0
SF-00144 | Forro em gesso acartonado monolítico |  | m2 |  | Sinapi 96114 |  |  |  |  | 63.63
63.63
|  | ARAME GALVANIZADO 6 BWG, D = 5,16 MM (0,157 KG/M), OU 8 BWG, D = 4,19 MM (0,101 KG/M), OU 10 BWG, D = 3,40 MM (0,0713 KG/M) | kg | 0.0426 | Sinapi 96486 | 14.4305 | Sinapi 43131 | 0.61474 | 54.5638 | 63.63
|  | Chapa de gesso acartonado, Standard (ST), cor branca, E = 12,5 mm, 1200 x 2400 mm (L x C) | m2 | 1.0966 | Sinapi 96114 | 20.178 | Sinapi 39413 | 22.1272 |  | 63.63
|  | Perfil canaleta, formato C, em aco zincado, para estrutura forro drywall, E = 0,5 mm, *46 x 18* (L x H), comprimento 3 m | m | 3.851 | Sinapi 96114 | 3.135 | Sinapi 39427 | 12.0729 |  | 63.63
|  | Pendural ou presilha reguladora, em aco galvanizado, com corpo, mola e rebite, para perfil tipo canaleta de estrutura em forros drywall | un | 1.3265 | Sinapi 96114 | 1.178 | Sinapi 39430 | 1.5626 |  | 63.63
|  | Fita de papel reforcada com lamina de metal para reforco de cantos de chapa de gesso para drywall | m | 1.4395 | Sinapi 96114 | 2.983 | Sinapi 39432 | 4.294 |  | 63.63
|  | Massa de rejunte em po para drywall, a base de gesso, secagem rapida, para tratamento de juntas de chapa de gesso (com adicao de agua) | kg | 0.5202 | Sinapi 96114 | 4.009 | Sinapi 39434 | 2.0855 |  | 63.63
|  | Parafuso dry wall, em aco fosfatizado, cabeca trombeta e ponta agulha (TA), comprimento 25 mm | un | 7.974 | Sinapi 96114 | 0.076 | Sinapi 39435 | 0.60602 |  | 63.63
|  | Parafuso dry wall, em aco zincado, cabeca lentilha e ponta broca (LB), largura 4,2 mm, comprimento 13 mm | un | 2.1912 | Sinapi 96114 | 0.1805 | Sinapi 39443 | 0.39551 |  | 63.63
|  | PARAFUSO ZINCADO, AUTOBROCANTE, FLANGEADO, 4,2 MM X 19 MM | cento | 0.0132 | Sinapi 96114 | 20.387 | Sinapi 40547 | 0.26911 |  | 63.63
|  | Montador de estrutura metálica com encargos complementares | h | 0.3628 | Sinapi 96114 | 14.7155 | Sinapi 88278 | 5.3388 |  | 63.63
|  | Servente com Encargos Complementares | h | 0.3628 | Sinapi 96114 | 14.326 | Sinapi 88316 | 5.1975 |  | 63.63
63.63
SF-00145 | Forro em gesso acartonado monolítico, sem estrutura |  | m2 |  | Sinapi 96114 Adaptada |  |  |  |  | 0
0
|  | Chapa de gesso acartonado, Standard (ST), cor branca, E = 12,5 mm, 1200 x 2400 mm (L x C) | m2 | 1.0966 | Sinapi 96114 | 20.178 | Sinapi 39413 | 22.1272 | 40.0445 | 0
|  | Fita de papel reforcada com lamina de metal para reforco de cantos de chapa de gesso para drywall | m | 1.4395 | Sinapi 96114 | 2.983 | Sinapi 39432 | 4.294 |  | 0
|  | Massa de rejunte em po para drywall, a base de gesso, secagem rapida, para tratamento de juntas de chapa de gesso (com adicao de agua) | kg | 0.5202 | Sinapi 96114 | 4.009 | Sinapi 39434 | 2.0855 |  | 0
|  | Parafuso dry wall, em aco fosfatizado, cabeca trombeta e ponta agulha (TA), comprimento 25 mm | un | 7.974 | Sinapi 96114 | 0.076 | Sinapi 39435 | 0.60602 |  | 0
|  | Parafuso dry wall, em aco zincado, cabeca lentilha e ponta broca (LB), largura 4,2 mm, comprimento 13 mm | un | 2.1912 | Sinapi 96114 | 0.1805 | Sinapi 39443 | 0.39551 |  | 0
|  | Montador de estrutura metálica com encargos complementares | h | 0.3628 | Sinapi 96114 | 14.7155 | Sinapi 88278 | 5.3388 |  | 0
|  | Servente com Encargos Complementares | h | 0.3628 | Sinapi 96114 | 14.326 | Sinapi 88316 | 5.1975 |  | 0
0
SF-00146 | Forro mineral modulado |  | m2 |  | Sinapi 39511 |  |  |  |  | 0
0
|  | FORRO DE FIBRA MINERAL EM PLACAS DE 625 X 625 MM, E = 15 MM, BORDA RETA, COM PINTURA ANTIMOFO, APOIADO EM PERFIL DE ACO GALVANIZADO COM 24 MM DE BASE - INSTALADO | m2 | 1 | Sinapi 39511 | 79.7525 | Sinapi 39511 | 79.7525 | 79.7525 | 0
0
SF-00147 | Forro mineral modulado, sem estrutura |  | m2 |  | Pini 21.101.000010.SER Adaptada |  |  |  |  | 0
0
|  | Ajudante especializado com encargos complementares | h | 0.3 | Pini 21.101.000010.SER Adaptada | 16.8815 | Sinapi 88243 | 5.0644 | 22.8294 | 0
|  | Placa de fibra mineral para forro, de 625 x 625 mm, E = 15 mm, borda reta, com pintura antimofo (nao inclui perfis) | UN | 1 | Pini 21.101.000010.SER | 17.765 | Sinapi 39514 | 17.765 |  | 0
0
SF-00148 | Instalação de forro de PVC reaproveitado |  | m2 |  | Sinapi 96116 Adaptada |  |  |  |  | 0
0
|  | Montador de estrutura metálica com encargos complementares | h | 0.1498 | Sinapi 96116 | 14.7155 | Sinapi 88278 | 2.2044 | 2.2044 | 0
0
SF-00149 | Instalação de forro mineral reaproveitado |  | m2 |  | Pini 21.101.000010.SER Adaptada |  |  |  |  | 0
0
|  | Ajudante especializado com encargos complementares | h | 1.2 | Pini 21.101.000010.SER | 16.8815 | Sinapi 88243 | 20.2578 | 37.9164 | 0
|  | Montador de estrutura metálica com encargos complementares | h | 1.2 | Pini 21.101.000010.SER | 14.7155 | Sinapi 88278 | 17.6586 |  | 0
0
SF-00150 | Tabica metálica em forro de gesso acartonado |  | m |  | Sinapi 96121 Adaptada |  |  |  |  | 53.55
53.55
|  | Perfil tabica fechada, lisa, formato Z, em aco galvanizado natural, largura total na horizontal *40* mm, para estrutura forro drywall | m | 1.1512 | Sinapi 96121 | 3.04 | Sinapi 39428 | 3.4996 | 8.383 | 53.55
|  | Parafuso dry wall, em aco zincado, cabeca lentilha e ponta broca (LB), largura 4,2 mm, comprimento 13 mm | un | 0.5833 | Sinapi 96121 | 0.1805 | Sinapi 39443 | 0.10529 |  | 53.55
|  | PARAFUSO, AUTO ATARRACHANTE, CABECA CHATA, FENDA SIMPLES, 1/4 (6,35 MM) X 25 MM | cento | 0.0749 | Sinapi 96121 | 34.9505 | Sinapi 40552 | 2.6178 |  | 53.55
|  | Montador de estrutura metálica com encargos complementares | h | 0.1468 | Sinapi 96121 | 14.7155 | Sinapi 88278 | 2.1602 |  | 53.55
53.55
SF-00151 | Instalação de revestimento de piso têxtil (carpete) reaproveitado |  | m2 |  | Seinfra C1914 Adaptada |  |  |  |  | 0
0
|  | Servente com Encargos Complementares | h | 0.1 | Seinfra C1914 | 14.326 | Sinapi 88316 | 1.4326 | 5.757 | 0
|  | Pedreiro com Encargos Complementares | h | 0.1 | Seinfra C1914 | 19.1425 | Sinapi 88309 | 1.9143 |  | 0
|  | ADESIVO ACRILICO/COLA DE CONTATO | kg | 0.1 | Seinfra C1914 | 24.1015 | Sinapi 4791 | 2.4102 |  | 0
0
SF-00152 | Baguetes metálicos |  | m |  | Senado Federal |  |  |  |  | 0
0
|  | Vidraceiro com encargos complementares | h | 0.25 | Senado Federal | 17.8505 | Sinapi 88325 | 4.4626 | 4.4626 | 0
|  | Baguetes metálicos | m | 1.05 | Senado Federal |  | Pesquisa de Preços |  |  | 0
0
SF-00153 | Cordão de massa de vidraceiro |  | m |  | Sedop 270629 Adaptada |  |  |  |  | 0
0
|  | Vidraceiro com encargos complementares | h | 0.5 | Sedop 270629 | 17.8505 | Sinapi 88325 | 8.9252 | 16.3713 | 0
|  | Servente com Encargos Complementares | h | 0.25 | Senado Federal | 14.326 | Sinapi 88316 | 3.5815 |  | 0
|  | Massa para vidro | kg | 0.6 | Sedop 270629 | 6.441 | Sinapi 10498 | 3.8646 |  | 0
0
SF-00154 | Espelho cristal, e=5 mm |  | m2 |  | Sinapi 85005 Adaptada |  |  |  |  | 3.97
3.97
|  | Parafuso frances M16 em aco galvanizado, comprimento = 45 mm, diametro = 16 mm, cabeca abaulada | un | 4 | Sinapi 85005 | 3.5055 | Sinapi 442 | 14.022 | 438.3889 | 3.97
|  | Espelho cristal comum #5mm | m2 | 1 | Sinapi 85005 | 382.9355 | Pini 27.107.000100.MAT | 382.9355 |  | 3.97
|  | Servente com Encargos Complementares | h | 0.4 | Sinapi 85005 | 14.326 | Sinapi 88316 | 5.7304 |  | 3.97
|  | Vidraceiro com encargos complementares | h | 2 | Sinapi 85005 | 17.8505 | Sinapi 88325 | 35.701 |  | 3.97
3.97
SF-00155 | Instalação de vidro reaproveitado |  | m2 |  | Sinapi 72117 Adaptada |  |  |  |  | 0
0
|  | Servente com Encargos Complementares | h | 0.45 | Sinapi 72117 | 14.326 | Sinapi 88316 | 6.4467 | 24.785 | 0
|  | Vidraceiro com encargos complementares | h | 0.45 | Sinapi 72117 | 17.8505 | Sinapi 88325 | 8.0327 |  | 0
|  | Massa para vidro | kg | 1.6 | Sinapi 72117 | 6.441 | Sinapi 10498 | 10.3056 |  | 0
0
SF-00156 | Substituição da calafetação com selante |  | m |  | Senado Federal |  |  |  |  | 0
0
|  | Vidraceiro com encargos complementares | h | 0.5 | Sedop 270629 Adaptada | 17.8505 | Sinapi 88325 | 8.9252 | 17.2911 | 0
|  | Servente com Encargos Complementares | h | 0.25 | Senado Federal | 14.326 | Sinapi 88316 | 3.5815 |  | 0
|  | Silicone acetico uso geral incolor 280 g | un | 0.3333 | Senado Federal | 14.3545 | Sinapi 39961 | 4.7844 |  | 0
0
|  | Obs.: considerando que cada bisnaga rende, no mínimo, 3 m de aplicação. | [7 empty] | 0
0
SF-00157 | Vidro liso comum transparente 4mm |  | m2 |  | Sinapi 72117 |  |  |  |  | 0.72
0.72
|  | Servente com Encargos Complementares | h | 0.45 | Sinapi 72117 | 14.326 | Sinapi 88316 | 6.4467 | 126.112 | 0.72
|  | Vidraceiro com encargos complementares | h | 0.45 | Sinapi 72117 | 17.8505 | Sinapi 88325 | 8.0327 |  | 0.72
|  | Vidro liso incolor 4mm - sem colocacao | m2 | 1 | Sinapi 72117 | 101.327 | Sinapi 10492 | 101.327 |  | 0.72
|  | Massa para vidro | kg | 1.6 | Sinapi 72117 | 6.441 | Sinapi 10498 | 10.3056 |  | 0.72
0.72
SF-00158 | Vidro liso comum transparente 6mm |  | m2 |  | Sinapi 84959 |  |  |  |  | 0.36
0.36
|  | Servente com Encargos Complementares | h | 0.2 | Sinapi 84959 | 14.326 | Sinapi 88316 | 2.8652 | 177.1522 | 0.36
|  | Vidraceiro com encargos complementares | h | 1 | Sinapi 84959 | 17.8505 | Sinapi 88325 | 17.8505 |  | 0.36
|  | VIDRO LISO INCOLOR 6 MM - SEM COLOCACAO | m2 | 1 | Sinapi 84959 | 143.5545 | Sinapi 10491 | 143.5545 |  | 0.36
|  | Massa para vidro | kg | 2 | Sinapi 84959 | 6.441 | Sinapi 10498 | 12.882 |  | 0.36
0.36
SF-00159 | Instalação de painéis de vidro temperado reaproveitados |  | m2 |  | Orse 05041 Adaptada |  |  |  |  | 0
0
|  | Vidraceiro com encargos complementares | h | 1.1 | Orse 05041 Adaptada | 17.8505 | Sinapi 88325 | 19.6355 | 35.3941 | 0
|  | Servente com Encargos Complementares | h | 1.1 | Orse 05041 Adaptada | 14.326 | Sinapi 88316 | 15.7586 |  | 0
0
SF-00160 | Mola hidráulica de piso |  | un |  | Sinapi 84886 Adaptada |  |  |  |  | 0
0
|  | Vidraceiro com encargos complementares | h | 0.75 | Sinapi 84886 | 17.8505 | Sinapi 88325 | 13.3879 | 17.6857 | 0
|  | Servente com Encargos Complementares | h | 0.3 | Sinapi 84886 | 14.326 | Sinapi 88316 | 4.2978 |  | 0
|  | Mola Hidráulica de piso universal para portas de batente e portas vai-e-vem em aço inoxidável. Ref.: DORMA, modelo BTS 75V, com eixo intercambiável tipo "B" | un | 1 | Sinapi 84886 |  | Pesquisa de Preços |  |  | 0
|  | Impermeabilizante Dorma SealProtect | un | 1 | Senado Federal |  | Pesquisa de Preços |  |  | 0
0
SF-00161 | Instalação de persianas reaproveitadas |  | m |  | Senado Federal |  |  |  |  | 0
0
|  | Ajudante especializado com encargos complementares | h | 0.3333 | Senado Federal | 16.8815 | Sinapi 88243 | 5.6266 | 5.6266 | 0
0
SF-00166 | Tubo de ligação para bacia sanitária |  | un |  | Orse 03707 Adaptada |  |  |  |  | 0
0
|  | Encanador ou Bombeiro Hidráulico com Encargos Complementares | h | 0.2 | Orse 03707 | 18.7435 | Sinapi 88267 | 3.7487 | 5.5442 | 0
|  | Vedacao PVC, 100 mm, para saida vaso sanitario | un | 1 | Sinapi 95469 | 1.7955 | Sinapi 6138 | 1.7955 |  | 0
|  | Tubo de ligação para bacia sanitária em PVC, com acabamento cromado, ajustável ou não. Ref.: DECA 1968C ou equivalente | un | 1 | Orse 03707 |  | Pesquisa de Preços |  |  | 0
0
SF-00167 | Tubo PVC esgoto ou aguas pluviais predial DN 100mm |  | m |  | Sinapi 89512 |  |  |  |  | 24.73
24.73
|  | Adesivo plastico para PVC, frasco com 850 gr | un | 0.0429 | Sinapi 89512 | 54.15 | Sinapi 122 | 2.323 | 44.0032 | 24.73
|  | Tubo PVC, serie R, DN 100 mm, para esgoto ou aguas pluviais predial (NBR 5688) | m | 1.04 | Sinapi 89512 | 22.344 | Sinapi 9841 | 23.2378 |  | 24.73
|  | Solucao limpadora para PVC, frasco com 1000 cm3 | un | 0.0701 | Sinapi 89512 | 47.025 | Sinapi 20083 | 3.2965 |  | 24.73
|  | Lixa d'agua em folha, grao 100 | un | 0.1485 | Sinapi 89512 | 1.558 | Sinapi 38383 | 0.23136 |  | 24.73
|  | Auxiliar de encanador ou bombeiro hidráulico com encargos complementares | h | 0.445 | Sinapi 89512 | 14.7725 | Sinapi 88248 | 6.5738 |  | 24.73
|  | Encanador ou Bombeiro Hidráulico com Encargos Complementares | h | 0.445 | Sinapi 89512 | 18.7435 | Sinapi 88267 | 8.3409 |  | 24.73
24.73
SF-00168 | Tubo PVC esgoto ou aguas pluviais predial DN 40mm |  | m |  | Sinapi 89508 |  |  |  |  | 4.6
4.6
|  | Tubo PVC, serie R, DN 40 mm, para esgoto ou aguas pluviais predial (NBR 5688) | m | 1.04 | Sinapi 89508 | 7.7995 | Sinapi 20067 | 8.1115 | 13.6993 | 4.6
|  | Lixa d'agua em folha, grao 100 | un | 0.037 | Sinapi 89508 | 1.558 | Sinapi 38383 | 0.057646 |  | 4.6
|  | Auxiliar de encanador ou bombeiro hidráulico com encargos complementares | h | 0.165 | Sinapi 89508 | 14.7725 | Sinapi 88248 | 2.4375 |  | 4.6
|  | Encanador ou Bombeiro Hidráulico com Encargos Complementares | h | 0.165 | Sinapi 89508 | 18.7435 | Sinapi 88267 | 3.0927 |  | 4.6
4.6
SF-00169 | Tubo PVC esgoto ou aguas pluviais predial DN 50mm |  | m |  | Sinapi 89509 |  |  |  |  | 11.9
11.9
|  | Adesivo plastico para PVC, frasco com 850 gr | un | 0.0128 | Sinapi 89509 | 54.15 | Sinapi 122 | 0.69312 | 18.8138 | 11.9
|  | Tubo PVC, serie R, DN 50 mm, para esgoto ou aguas pluviais predial (NBR 5688) | m | 1.04 | Sinapi 89509 | 9.728 | Sinapi 20068 | 10.1171 |  | 11.9
|  | Solucao limpadora para PVC, frasco com 1000 cm3 | un | 0.0193 | Sinapi 89509 | 47.025 | Sinapi 20083 | 0.90758 |  | 11.9
|  | Lixa d'agua em folha, grao 100 | un | 0.037 | Sinapi 89509 | 1.558 | Sinapi 38383 | 0.057646 |  | 11.9
|  | Auxiliar de encanador ou bombeiro hidráulico com encargos complementares | h | 0.21 | Sinapi 89509 | 14.7725 | Sinapi 88248 | 3.1022 |  | 11.9
|  | Encanador ou Bombeiro Hidráulico com Encargos Complementares | h | 0.21 | Sinapi 89509 | 18.7435 | Sinapi 88267 | 3.9361 |  | 11.9
11.9
SF-00170 | Tubo PVC esgoto ou aguas pluviais predial DN 75mm |  | m |  | Sinapi 89511 |  |  |  |  | 21.06
21.06
|  | Adesivo plastico para PVC, frasco com 850 gr | un | 0.0293 | Sinapi 89511 | 54.15 | Sinapi 122 | 1.5866 | 28.0469 | 21.06
|  | Tubo PVC, serie R, DN 75 mm, para esgoto ou aguas pluviais predial (NBR 5688) | m | 1.04 | Sinapi 89511 | 12.749 | Sinapi 9839 | 13.259 |  | 21.06
|  | Solucao limpadora para PVC, frasco com 1000 cm3 | un | 0.0455 | Sinapi 89511 | 47.025 | Sinapi 20083 | 2.1396 |  | 21.06
|  | Lixa d'agua em folha, grao 100 | un | 0.1085 | Sinapi 89511 | 1.558 | Sinapi 38383 | 0.16904 |  | 21.06
|  | Auxiliar de encanador ou bombeiro hidráulico com encargos complementares | h | 0.325 | Sinapi 89511 | 14.7725 | Sinapi 88248 | 4.8011 |  | 21.06
|  | Encanador ou Bombeiro Hidráulico com Encargos Complementares | h | 0.325 | Sinapi 89511 | 18.7435 | Sinapi 88267 | 6.0916 |  | 21.06
21.06
SF-00171 | Tubo PVC soldável agua fria DN 25mm |  | m |  | Sinapi 89446 |  |  |  |  | 40.66
40.66
|  | Tubo PVC, soldavel, DN 25 mm, agua fria (NBR-5648) | m | 1.061 | Sinapi 89446 | 2.6505 | Sinapi 9868 | 2.8122 | 3.3484 | 40.66
|  | Auxiliar de encanador ou bombeiro hidráulico com encargos complementares | h | 0.016 | Sinapi 89446 | 14.7725 | Sinapi 88248 | 0.23636 |  | 40.66
|  | Encanador ou Bombeiro Hidráulico com Encargos Complementares | h | 0.016 | Sinapi 89446 | 18.7435 | Sinapi 88267 | 0.2999 |  | 40.66
40.66
SF-00172 | Tubo PVC soldável agua fria DN 32mm |  | m |  | Sinapi 89447 |  |  |  |  | 27
27
|  | Tubo PVC, soldavel, DN 32 mm, agua fria (NBR-5648) | m | 1.061 | Sinapi 89447 | 5.947 | Sinapi 9869 | 6.3098 | 6.9801 | 27
|  | Auxiliar de encanador ou bombeiro hidráulico com encargos complementares | h | 0.02 | Sinapi 89447 | 14.7725 | Sinapi 88248 | 0.29545 |  | 27
|  | Encanador ou Bombeiro Hidráulico com Encargos Complementares | h | 0.02 | Sinapi 89447 | 18.7435 | Sinapi 88267 | 0.37487 |  | 27
27
SF-00173 | Tubo PVC soldável agua fria DN 40mm |  | m |  | Sinapi 89448 |  |  |  |  | 0
0
|  | Tubo PVC, soldavel, DN 40 mm, agua fria (NBR-5648) | m | 1.061 | Sinapi 89448 | 8.664 | Sinapi 9874 | 9.1925 | 10.0094 | 0
|  | Lixa d'agua em folha, grao 100 | un | 0.008 | Sinapi 89448 | 1.558 | Sinapi 38383 | 0.012464 |  | 0
|  | Auxiliar de encanador ou bombeiro hidráulico com encargos complementares | h | 0.024 | Sinapi 89448 | 14.7725 | Sinapi 88248 | 0.35454 |  | 0
|  | Encanador ou Bombeiro Hidráulico com Encargos Complementares | h | 0.024 | Sinapi 89448 | 18.7435 | Sinapi 88267 | 0.44984 |  | 0
0
SF-00174 | Tubo PVC soldável agua fria DN 50mm |  | m |  | Sinapi 89449 |  |  |  |  | 22.55
22.55
|  | TUBO PVC, SOLDAVEL, DN 50 MM, PARA AGUA FRIA (NBR-5648) | m | 1.061 | Sinapi 89449 | 9.9275 | Sinapi 9875 | 10.5331 | 11.5206 | 22.55
|  | Lixa d'agua em folha, grao 100 | un | 0.01 | Sinapi 89449 | 1.558 | Sinapi 38383 | 0.01558 |  | 22.55
|  | Auxiliar de encanador ou bombeiro hidráulico com encargos complementares | h | 0.029 | Sinapi 89449 | 14.7725 | Sinapi 88248 | 0.4284 |  | 22.55
|  | Encanador ou Bombeiro Hidráulico com Encargos Complementares | h | 0.029 | Sinapi 89449 | 18.7435 | Sinapi 88267 | 0.54356 |  | 22.55
22.55
SF-00175 | Base registro gaveta 3/4" |  | un |  | Sinapi 89987 Adaptada |  |  |  |  | 4
4
|  | Base registro gaveta 3/4" em liga de cobre, mod 4509.202 ref: DECA ou equivalente | un | 1 | Sinapi 89987 | 31.23 | Pesquisa de preços | 31.23 | 40.3895 | 4
|  | FITA VEDA ROSCA EM ROLOS DE 18 MM X 50 M (L X C) | UN | 0.013 | Sinapi 89987 | 10.678 | Sinapi 3148 | 0.13881 |  | 4
|  | Encanador ou Bombeiro Hidráulico com Encargos Complementares | h | 0.3 | Sinapi 89987 | 18.7435 | Sinapi 88267 | 5.6231 |  | 4
|  | Auxiliar de encanador ou bombeiro hidráulico com encargos complementares | h | 0.23 | Sinapi 89987 | 14.7725 | Sinapi 88248 | 3.3977 |  | 4
4
SF-00176 | Caixa sifonada de PVC DN 150mm |  | un |  | Sinapi 89708 |  |  |  |  | 7
7
|  | Auxiliar de encanador ou bombeiro hidráulico com encargos complementares | h | 0.38 | Sinapi 89708 | 14.7725 | Sinapi 88248 | 5.6136 | 52.7092 | 7
|  | Encanador ou Bombeiro Hidráulico com Encargos Complementares | h | 0.38 | Sinapi 89708 | 18.7435 | Sinapi 88267 | 7.1225 |  | 7
|  | Adesivo plastico para PVC, frasco com 850 gr | un | 0.0148 | Sinapi 89708 | 54.15 | Sinapi 122 | 0.80142 |  | 7
|  | Anel borracha para tubo esgoto predial DN 75 mm (NBR 5688) | un | 1 | Sinapi 89708 | 1.596 | Sinapi 297 | 1.596 |  | 7
|  | Lixa d'agua em folha, grao 100 | un | 0.057 | Sinapi 89708 | 1.558 | Sinapi 38383 | 0.088806 |  | 7
|  | Caixa sifonada PVC, 150 x 185 x 75 mm, com grelha quadrada branca | un | 1 | Sinapi 89708 | 35.834 | Sinapi 11714 | 35.834 |  | 7
|  | Pasta lubrificante para tubos e conexoes com junta elastica (uso em PVC, aco, polietileno e outros) ( de *400* g) | un | 0.03 | Sinapi 89708 | 19.8265 | Sinapi 20078 | 0.59479 |  | 7
|  | Solucao limpadora para PVC, frasco com 1000 cm3 | un | 0.0225 | Sinapi 89708 | 47.025 | Sinapi 20083 | 1.0581 |  | 7
7
SF-00177 | Caixa sifonada de PVC DN 250mm |  | un |  | Sinapi 89708 Adaptada |  |  |  |  | 2
2
|  | Auxiliar de encanador ou bombeiro hidráulico com encargos complementares | h | 0.38 | Sinapi 89708 | 14.7725 | Sinapi 88248 | 5.6136 | 90.9847 | 2
|  | Encanador ou Bombeiro Hidráulico com Encargos Complementares | h | 0.38 | Sinapi 89708 | 18.7435 | Sinapi 88267 | 7.1225 |  | 2
|  | Adesivo plastico para PVC, frasco com 850 gr | un | 0.0148 | Sinapi 89708 | 54.15 | Sinapi 122 | 0.80142 |  | 2
|  | Anel borracha para tubo esgoto predial DN 75 mm (NBR 5688) | un | 1 | Sinapi 89708 | 1.596 | Sinapi 297 | 1.596 |  | 2
|  | Lixa d'agua em folha, grao 100 | un | 0.057 | Sinapi 89708 | 1.558 | Sinapi 38383 | 0.088806 |  | 2
|  | CAIXA SIFONADA PVC, 250 X 230 X 75 MM, COM TAMPA E PORTA TAMPA QUADRADA BRANCA | un | 1 | Sinapi 89708 | 74.1095 | Sinapi 11880 | 74.1095 |  | 2
|  | Pasta lubrificante para tubos e conexoes com junta elastica (uso em PVC, aco, polietileno e outros) ( de *400* g) | un | 0.03 | Sinapi 89708 | 19.8265 | Sinapi 20078 | 0.59479 |  | 2
|  | Solucao limpadora para PVC, frasco com 1000 cm3 | un | 0.0225 | Sinapi 89708 | 47.025 | Sinapi 20083 | 1.0581 |  | 2
2
SF-00178 | Grelha quadrada para ralo 10x10cm |  | un |  | Orse 09419 Adaptada |  |  |  |  | 0
0
|  | Grelha quadrada para ralo, com caixilho, dimensões 10x10cm, em Aço polido, ref.: Moldenox ou equivalente | un | 1 | Orse 09419 |  | Pesquisa de Preços |  | 2.1489 | 0
|  | Servente com Encargos Complementares | h | 0.15 | Orse 09419 | 14.326 | Sinapi 88316 | 2.1489 |  | 0
0
SF-00179 | Grelha quadrada para ralo 15x15cm |  | un |  | Orse 09419 Adaptada |  |  |  |  | 7
7
|  | Grelha quadrada para ralo, com caixilho, dimensões 15x15cm, em Aço polido, ref.: Moldenox ou equivalente | un | 1 | Orse 09419 | 46.93 | Pesquisa de Preços | 46.93 | 49.0789 | 7
|  | Servente com Encargos Complementares | h | 0.15 | Orse 09419 | 14.326 | Sinapi 88316 | 2.1489 |  | 7
7
SF-00180 | Ralo seco PVC DN 100x40mm |  | un |  | Sinapi 89710 |  |  |  |  | 0
0
|  | Auxiliar de encanador ou bombeiro hidráulico com encargos complementares | h | 0.07 | Sinapi 89710 | 14.7725 | Sinapi 88248 | 1.0341 | 8.6811 | 0
|  | Encanador ou Bombeiro Hidráulico com Encargos Complementares | h | 0.07 | Sinapi 89710 | 18.7435 | Sinapi 88267 | 1.312 |  | 0
|  | Adesivo plastico para PVC, frasco com 850 gr | un | 0.0049 | Sinapi 89710 | 54.15 | Sinapi 122 | 0.26533 |  | 0
|  | Lixa d'agua em folha, grao 100 | un | 0.017 | Sinapi 89710 | 1.558 | Sinapi 38383 | 0.026486 |  | 0
|  | Ralo seco PVC conico, 100 x 40 mm, com grelha redonda branca | un | 1 | Sinapi 89710 | 5.6905 | Sinapi 11739 | 5.6905 |  | 0
|  | Solucao limpadora para PVC, frasco com 1000 cm3 | un | 0.0075 | Sinapi 89710 | 47.025 | Sinapi 20083 | 0.35269 |  | 0
0
SF-00181 | Assento para bacia convencional – Linha Administrativa |  | un |  | Orse 02056 Adaptada |  |  |  |  | 0
0
|  | Assento poliéster com fixação cromada na cor branco gelo, ref: AP.75.17 – Linha Fast/Aspen – Deca ou equivalente | un | 1 | Orse 02056 |  | Pesquisa de preços |  | 1.4326 | 0
|  | Servente com Encargos Complementares | h | 0.1 | Orse 02056 | 14.326 | Sinapi 88316 | 1.4326 |  | 0
0
SF-00182 | Bacia convencional – Linha Administrativa |  | un |  | Sinapi 95470 Adaptada |  |  |  |  | 0
0
|  | Bacia sanitaria (vaso) convencional de louca branca | UN | 1 | Sinapi 95470 | 106.495 | Sinapi 10420 | 106.495 | 167.7137 | 0
|  | Tubo de ligação para bacia sanitária em PVC, com acabamento cromado, ajustável ou não. Ref.: DECA 1968C ou equivalente | un | 1 | Sinapi 95470 |  | Pesquisa de Preços |  |  | 0
|  | Parafuso niquelado com acabamento cromado para fixar peca sanitaria, inclui porca cega, arruela e bucha de nylon tamanho S-10 | UN | 2 | Sinapi 95470 | 16.777 | Sinapi 4384 | 33.554 |  | 0
|  | Vedacao PVC, 100 mm, para saida vaso sanitario | un | 1 | Sinapi 95470 | 1.7955 | Sinapi 6138 | 1.7955 |  | 0
|  | Rejunte epoxi branco | kg | 0.1469 | Sinapi 95470 | 33.668 | Sinapi 37329 | 4.9458 |  | 0
|  | Encanador ou Bombeiro Hidráulico com Encargos Complementares | h | 0.78 | Sinapi 95470 | 18.7435 | Sinapi 88267 | 14.6199 |  | 0
|  | Servente com Encargos Complementares | h | 0.44 | Sinapi 95470 | 14.326 | Sinapi 88316 | 6.3034 |  | 0
0
SF-00183 | Bacia convencional com saída horizontal |  | un |  | Sinapi 95471 Adaptada |  |  |  |  | 0
0
|  | Bacia convencional com saída horizontal (Modelo P.90.17 – Linha Ravena – Deca) | un | 1 | Sinapi 95471 |  | Pesquisa de Preços |  | 61.2187 | 0
|  | Parafuso niquelado com acabamento cromado para fixar peca sanitaria, inclui porca cega, arruela e bucha de nylon tamanho S-10 | UN | 2 | Sinapi 95471 | 16.777 | Sinapi 4384 | 33.554 |  | 0
|  | Vedacao PVC, 100 mm, para saida vaso sanitario | un | 1 | Sinapi 95471 | 1.7955 | Sinapi 6138 | 1.7955 |  | 0
|  | Rejunte epoxi branco | kg | 0.1469 | Sinapi 95471 | 33.668 | Sinapi 37329 | 4.9458 |  | 0
|  | Encanador ou Bombeiro Hidráulico com Encargos Complementares | h | 0.78 | Sinapi 95471 | 18.7435 | Sinapi 88267 | 14.6199 |  | 0
|  | Servente com Encargos Complementares | h | 0.44 | Sinapi 95471 | 14.326 | Sinapi 88316 | 6.3034 |  | 0
0
SF-00184 | Cuba oval de embutir |  | un |  | Sinapi 86901 Adaptada |  |  |  |  | 0
0
|  | Cuba oval de embutir, mod.: L37, cor branca ref: DECA ou equivalente | un | 1 | Sinapi 86901 |  | Pesquisa de Preços |  | 31.8333 | 0
|  | Massa plastica para marmore/granito | kg | 0.5271 | Sinapi 86901 | 27.1035 | Sinapi 4823 | 14.2863 |  | 0
|  | Servente com Encargos Complementares | h | 0.27 | Sinapi 86901 | 14.326 | Sinapi 88316 | 3.868 |  | 0
|  | Marmorista/graniteiro com encargos complementares | h | 0.85 | Sinapi 86901 | 16.093 | Sinapi 88274 | 13.6791 |  | 0
0
SF-00185 | Cuba retangular em aço inox – Linha Administrativa |  | un |  | Sinapi 86900 Adaptada |  |  |  |  | 0
0
|  | Cuba retangular com as dimensões 0,34x0,40x0,18m, em aço Inox AISI 304 com acabamento em alto brilho, com válvula de escoamento, ref: Franke 12646 ou equivalente | un | 1 | Sinapi 86900 |  | Pesquisa de Preços |  | 17.9341 | 0
|  | Massa plastica para marmore/granito | kg | 0.2974 | Sinapi 86900 | 27.1035 | Sinapi 4823 | 8.0606 |  | 0
|  | Marmorista/graniteiro com encargos complementares | h | 0.48 | Sinapi 86900 | 16.093 | Sinapi 88274 | 7.7246 |  | 0
|  | Servente com Encargos Complementares | h | 0.15 | Sinapi 86900 | 14.326 | Sinapi 88316 | 2.1489 |  | 0
0
SF-00186 | Cuba semiencaixe quadrada com mesa |  | un |  | Sinapi 86901 Adaptada |  |  |  |  | 0
0
|  | Cuba semi-encaixe com mesa, mod.: L830 ref: DECA ou equivalente | un | 1 | Sinapi 86901 |  | Pesquisa de Preços |  | 31.8333 | 0
|  | Massa plastica para marmore/granito | kg | 0.5271 | Sinapi 86901 | 27.1035 | Sinapi 4823 | 14.2863 |  | 0
|  | Servente com Encargos Complementares | h | 0.27 | Sinapi 86901 | 14.326 | Sinapi 88316 | 3.868 |  | 0
|  | Marmorista/graniteiro com encargos complementares | h | 0.85 | Sinapi 86901 | 16.093 | Sinapi 88274 | 13.6791 |  | 0
0
SF-00187 | Instalação de lavatório reaproveitado |  | un |  | Sinapi 86904 Adaptada |  |  |  |  | 0
0
|  | Parafuso niquelado 3 1/2" com acabamento cromado para fixar peca sanitaria, inclui porca cega, arruela e bucha de nylon tamanho S-8 | UN | 2 | Sinapi 86904 | 12.4355 | Sinapi 4351 | 24.871 | 36.6099 | 0
|  | Rejunte epoxi branco | kg | 0.0507 | Sinapi 86904 | 33.668 | Sinapi 37329 | 1.707 |  | 0
|  | Encanador ou Bombeiro Hidráulico com Encargos Complementares | h | 0.39 | Sinapi 86904 | 18.7435 | Sinapi 88267 | 7.31 |  | 0
|  | Servente com Encargos Complementares | h | 0.19 | Sinapi 86904 | 14.326 | Sinapi 88316 | 2.7219 |  | 0
0
SF-00188 | Instalação de mictório reaproveitado |  | un |  | Sinapi 100858 Adaptada |  |  |  |  | 0
0
|  | Parafuso niquelado 3 1/2" com acabamento cromado para fixar peca sanitaria, inclui porca cega, arruela e bucha de nylon tamanho S-8 | UN | 2 | Sinapi 100858 | 12.4355 | Sinapi 4351 | 24.871 | 36.7107 | 0
|  | Fita veda rosca em rolos de 18 mm x 10 m (L x C) | UN | 0.0365 | Sinapi 100858 | 2.8975 | Sinapi 3146 | 0.10576 |  | 0
|  | Servente com Encargos Complementares | h | 0.159 | Sinapi 100858 Adaptada | 14.326 | Sinapi 88316 | 2.2778 |  | 0
|  | Encanador ou Bombeiro Hidráulico com Encargos Complementares | h | 0.5045 | Sinapi 100858 Adaptada | 18.7435 | Sinapi 88267 | 9.4561 |  | 0
0
|  | Obs.: Redução do coeficiente de MO, considerando que esse serviço não inclui engate flexível e válvula de descarga. | [7 empty] | 0
0
SF-00189 | Instalação de vaso sanitário reaproveitado |  | un |  | Sinapi 95469 Adaptada |  |  |  |  | 0
0
|  | Parafuso niquelado com acabamento cromado para fixar peca sanitaria, inclui porca cega, arruela e bucha de nylon tamanho S-10 | UN | 2 | Sinapi 95469 | 16.777 | Sinapi 4384 | 33.554 | 52.6344 | 0
|  | Vedacao PVC, 100 mm, para saida vaso sanitario | un | 1 | Sinapi 95469 | 1.7955 | Sinapi 6138 | 1.7955 |  | 0
|  | Rejunte epoxi branco | kg | 0.0881 | Sinapi 95469 | 33.668 | Sinapi 37329 | 2.9662 |  | 0
|  | Encanador ou Bombeiro Hidráulico com Encargos Complementares | h | 0.4968 | Sinapi 95469 | 18.7435 | Sinapi 88267 | 9.3118 |  | 0
|  | Servente com Encargos Complementares | h | 0.3495 | Sinapi 95469 | 14.326 | Sinapi 88316 | 5.0069 |  | 0
0
SF-00190 | Lavatório suspenso |  | un |  | Sinapi 86904 |  |  |  |  | 0
0
|  | Lavatorio louca branca suspenso *40 x 30* cm | UN | 1 | Sinapi 86904 | 69.4925 | Sinapi 10425 | 69.4925 | 105.3426 | 0
|  | Parafuso niquelado 3 1/2" com acabamento cromado para fixar peca sanitaria, inclui porca cega, arruela e bucha de nylon tamanho S-8 | UN | 2 | Sinapi 86904 | 12.4355 | Sinapi 4351 | 24.871 |  | 0
|  | Rejunte epoxi branco | kg | 0.0304 | Sinapi 86904 | 33.668 | Sinapi 37329 | 1.0235 |  | 0
|  | Encanador ou Bombeiro Hidráulico com Encargos Complementares | h | 0.387 | Sinapi 86904 | 18.7435 | Sinapi 88267 | 7.2537 |  | 0
|  | Servente com Encargos Complementares | h | 0.1886 | Sinapi 86904 | 14.326 | Sinapi 88316 | 2.7019 |  | 0
0
SF-00191 | Mictório – Linha Administrativa |  | un |  | Sinapi 100858 Adaptada |  |  |  |  | 0
0
|  | Mictorio sifonado louca branca sem complementos | UN | 1 | Sinapi 100858 | 242.098 | Sinapi 10432 | 242.098 | 278.8348 | 0
|  | Parafuso niquelado 3 1/2" com acabamento cromado para fixar peca sanitaria, inclui porca cega, arruela e bucha de nylon tamanho S-8 | UN | 2 | Sinapi 100858 | 12.4355 | Sinapi 4351 | 24.871 |  | 0
|  | Fita veda rosca em rolos de 18 mm x 10 m (L x C) | UN | 0.0455 | Sinapi 100858 | 2.8975 | Sinapi 3146 | 0.13184 |  | 0
|  | Servente com Encargos Complementares | h | 0.159 | Sinapi 100858 Adaptada | 14.326 | Sinapi 88316 | 2.2778 |  | 0
|  | Encanador ou Bombeiro Hidráulico com Encargos Complementares | h | 0.5045 | Sinapi 100858 Adaptada | 18.7435 | Sinapi 88267 | 9.4561 |  | 0
0
|  | Obs.: Redução do coeficiente de MO, considerando que esse serviço não inclui engate flexível e válvula de descarga. | [7 empty] | 0
0
SF-00192 | Tanque 38 litros – Linha Administrativa |  | un |  | Sinapi 86874 Adaptada |  |  |  |  | 1
1
|  | Tanque de louça com capacidade de 38 litros na cor branca, suspenso, sem coluna | un | 1 | Sinapi 86874 | 354.17 | Pesquisa de Preços | 354.17 | 426.3409 | 1
|  | Parafuso niquelado 3 1/2" com acabamento cromado para fixar peca sanitaria, inclui porca cega, arruela e bucha de nylon tamanho S-8 | UN | 4 | Sinapi 86874 | 12.4355 | Sinapi 4351 | 49.742 |  | 1
|  | Rejunte epoxi branco | kg | 0.065 | Sinapi 86874 | 33.668 | Sinapi 37329 | 2.1884 |  | 1
|  | Encanador ou Bombeiro Hidráulico com Encargos Complementares | h | 0.82 | Sinapi 86874 | 18.7435 | Sinapi 88267 | 15.3697 |  | 1
|  | Servente com Encargos Complementares | h | 0.34 | Sinapi 86874 | 14.326 | Sinapi 88316 | 4.8708 |  | 1
1
SF-00193 | Acabamento para registro GD – Linha Administrativa |  | un |  | Orse 8436 Adaptada |  |  |  |  | 4
4
|  | Acabamento para registro de gaveta de 1 ¼” a 1 ½” (GD), cromado. Ref.: Modelo 4900.C35.GD – Linha Aspen – Deca | un | 1 | Orse 8436 | 47.17 | Pesquisa de Preços | 47.17 | 48.6695 | 4
|  | Encanador ou Bombeiro Hidráulico com Encargos Complementares | h | 0.08 | Orse 8436 | 18.7435 | Sinapi 88267 | 1.4995 |  | 4
4
SF-00194 | Acabamento para registro PQ – Linha Administrativa |  | un |  | Orse 8436 Adaptada |  |  |  |  | 0
0
|  | Acabamento para registro de gaveta e pressão até 1” (PQ), cromado. Ref.: Modelo, 4900.C35.PQ – Linha Aspen – Deca | un | 1 | Orse 8436 |  | Pesquisa de Preços |  | 1.4995 | 0
|  | Encanador ou Bombeiro Hidráulico com Encargos Complementares | h | 0.08 | Orse 8436 | 18.7435 | Sinapi 88267 | 1.4995 |  | 0
0
SF-00195 | Ducha higiênica – Linha Administrativa |  | un |  | Pini 26.108.000090.SER Adaptada |  |  |  |  | 0
0
|  | Ducha higiênica com registro e derivação, com gatilho branco e flexível de 1,2m. Ref.: Modelo 1984.C35.ACT – Linha Aspen – Deca | un | 1 | Pini 26.108.000090.SER |  | Pesquisa de Preços |  | 16.758 | 0
|  | Encanador ou Bombeiro Hidráulico com Encargos Complementares | h | 0.5 | Pini 26.108.000090.SER | 18.7435 | Sinapi 88267 | 9.3718 |  | 0
|  | Auxiliar de encanador ou bombeiro hidráulico com encargos complementares | h | 0.5 | Pini 26.108.000090.SER | 14.7725 | Sinapi 88248 | 7.3863 |  | 0
0
SF-00196 | Instalação de metais e acessórios reaproveitados |  | un |  | Sinapi 95541 |  |  |  |  | 0
0
|  | Encanador ou Bombeiro Hidráulico com Encargos Complementares | h | 0.1621 | Sinapi 95541 | 18.7435 | Sinapi 88267 | 3.0383 | 3.3737 | 0
|  | Auxiliar de encanador ou bombeiro hidráulico com encargos complementares | h | 0.0227 | Sinapi 95541 | 14.7725 | Sinapi 88248 | 0.33534 |  | 0
0
SF-00197 | Ligação flexível 1/2” x 40 cm – Linha Administrativa |  | un |  | Sinapi 86887 |  |  |  |  | 4
4
|  | Engate / rabicho flexivel inox 1/2 " x 40 cm | UN | 1 | Sinapi 86887 | 27.55 | Sinapi 11684 | 27.55 | 31.1285 | 4
|  | Fita veda rosca em rolos de 18 mm x 10 m (L x C) | UN | 0.0175 | Sinapi 86887 | 2.8975 | Sinapi 3146 | 0.050706 |  | 4
|  | Encanador ou Bombeiro Hidráulico com Encargos Complementares | h | 0.15 | Sinapi 86887 | 18.7435 | Sinapi 88267 | 2.8115 |  | 4
|  | Servente com Encargos Complementares | h | 0.05 | Sinapi 86887 | 14.326 | Sinapi 88316 | 0.7163 |  | 4
4
SF-00198 | Sifão articulado para cozinha – Linha Administrativa |  | un |  | Sinapi 86881 Adaptada |  |  |  |  | 0
0
|  | Sifão regulável com tubo de saída corrugado para cozinha, cromado. Ref.: Modelo VSM182 – Esteves | un | 1 | Sinapi 86881 |  | Pesquisa de Preços |  | 6.495 | 0
|  | Fita veda rosca em rolos de 18 mm x 10 m (L x C) | UN | 0.05 | Sinapi 86881 | 2.8975 | Sinapi 3146 | 0.14487 |  | 0
|  | Servente com Encargos Complementares | h | 0.09 | Sinapi 86881 | 14.326 | Sinapi 88316 | 1.2893 |  | 0
|  | Encanador ou Bombeiro Hidráulico com Encargos Complementares | h | 0.27 | Sinapi 86881 | 18.7435 | Sinapi 88267 | 5.0607 |  | 0
0
SF-00199 | Sifão para lavatório 1 1/2" |  | un |  | Sinapi 86881 |  |  |  |  | 0
0
|  | Sifao em metal cromado para pia ou lavatorio, 1 x 1.1/2 " | UN | 1 | Sinapi 86881 | 109.7535 | Sinapi 6136 | 109.7535 | 116.2485 | 0
|  | Fita veda rosca em rolos de 18 mm x 10 m (L x C) | UN | 0.05 | Sinapi 86881 | 2.8975 | Sinapi 3146 | 0.14487 |  | 0
|  | Encanador ou Bombeiro Hidráulico com Encargos Complementares | h | 0.27 | Sinapi 86881 | 18.7435 | Sinapi 88267 | 5.0607 |  | 0
|  | Servente com Encargos Complementares | h | 0.09 | Sinapi 86881 | 14.326 | Sinapi 88316 | 1.2893 |  | 0
0
SF-00200 | Sifão para tanque – Linha Administrativa |  | un |  | Sinapi 86881 Adaptada |  |  |  |  | 2
2
|  | Fita veda rosca em rolos de 18 mm x 10 m (L x C) | UN | 0.05 | Sinapi 86881 | 2.8975 | Sinapi 3146 | 0.14487 | 122.7275 | 2
|  | Servente com Encargos Complementares | h | 0.09 | Sinapi 86881 | 14.326 | Sinapi 88316 | 1.2893 |  | 2
|  | Encanador ou Bombeiro Hidráulico com Encargos Complementares | h | 0.27 | Sinapi 86881 | 18.7435 | Sinapi 88267 | 5.0607 |  | 2
|  | Sifao em metal cromado para tanque, 1.1/4 x 1.1/2 " | un | 1 | Sinapi 86881 | 116.2325 | Sinapi 38638 | 116.2325 |  | 2
2
SF-00201 | Torneira de mesa para cozinha bica móvel – Linha Administrativa |  | un |  | Sinapi 86909 Adaptada |  |  |  |  | 1
1
|  | Torneira de mesa para cozinha, cromada. Ref.: Deca Targa 1167.C40.CR | un | 1 | Sinapi 86909 | 300.83 | Pesquisa de Preços | 300.83 | 304.8208 | 1
|  | Fita veda rosca em rolos de 18 mm x 10 m (L x C) | UN | 0.0304 | Sinapi 86909 | 2.8975 | Sinapi 3146 | 0.088084 |  | 1
|  | Encanador ou Bombeiro Hidráulico com Encargos Complementares | h | 0.17 | Sinapi 86909 | 18.7435 | Sinapi 88267 | 3.1864 |  | 1
|  | Servente com Encargos Complementares | h | 0.05 | Sinapi 86909 | 14.326 | Sinapi 88316 | 0.7163 |  | 1
1
SF-00202 | Torneira de mesa para cozinha bica móvel com arejador – Linha Administrativa |  | un |  | Sinapi 86909 Adaptada |  |  |  |  | 0
0
|  | Torneira de mesa bica móvel com arejador articulado para cozinha, cromada. Ref.: Código B5814C2CRB – Linha City – Celite | un | 1 | Sinapi 86909 |  | Pesquisa de Preços |  | 3.9908 | 0
|  | Fita veda rosca em rolos de 18 mm x 10 m (L x C) | UN | 0.0304 | Sinapi 86909 | 2.8975 | Sinapi 3146 | 0.088084 |  | 0
|  | Encanador ou Bombeiro Hidráulico com Encargos Complementares | h | 0.17 | Sinapi 86909 | 18.7435 | Sinapi 88267 | 3.1864 |  | 0
|  | Servente com Encargos Complementares | h | 0.05 | Sinapi 86909 | 14.326 | Sinapi 88316 | 0.7163 |  | 0
0
SF-00203 | Torneira de mesa para lavatório – Linha Acessibilidade |  | un |  | Sinapi 86915 Adaptada |  |  |  |  | 0
0
|  | Torneira de mesa para lavatório, para uso clínico e apoio à pessoa. Ref.: Deca Link 1196.CLNK | un | 1 | Sinapi 86915 |  | Pesquisa de Preços |  | 2.3922 | 0
|  | Fita veda rosca em rolos de 18 mm x 10 m (L x C) | UN | 0.0304 | Sinapi 86915 | 2.8975 | Sinapi 3146 | 0.088084 |  | 0
|  | Encanador ou Bombeiro Hidráulico com Encargos Complementares | h | 0.1 | Sinapi 86915 | 18.7435 | Sinapi 88267 | 1.8744 |  | 0
|  | Servente com Encargos Complementares | h | 0.03 | Sinapi 86915 | 14.326 | Sinapi 88316 | 0.42978 |  | 0
0
SF-00204 | Torneira de mesa para lavatório bica alta – Linha Administrativa |  | un |  | Sinapi 86915 Adaptada |  |  |  |  | 0
0
|  | Torneira de mesa para lavatorio, bica alta, com arejador, cromado. Ref.: Código B5810C2CRB – Linha City – Celite | un | 1 | Sinapi 86915 |  | Pesquisa de Preços |  | 2.3922 | 0
|  | Fita veda rosca em rolos de 18 mm x 10 m (L x C) | UN | 0.0304 | Sinapi 86915 | 2.8975 | Sinapi 3146 | 0.088084 |  | 0
|  | Encanador ou Bombeiro Hidráulico com Encargos Complementares | h | 0.1 | Sinapi 86915 | 18.7435 | Sinapi 88267 | 1.8744 |  | 0
|  | Servente com Encargos Complementares | h | 0.03 | Sinapi 86915 | 14.326 | Sinapi 88316 | 0.42978 |  | 0
0
SF-00205 | Torneira de mesa para lavatório bica baixa – Linha Administrativa |  | un |  | Sinapi 86915 Adaptada |  |  |  |  | 0
0
|  | Torneira de mesa para lavatorio bica baixa. Ref.: Código B5811C2CRB – Linha City – Celite | un | 1 | Sinapi 86915 |  | Pesquisa de Preços |  | 2.3922 | 0
|  | Fita veda rosca em rolos de 18 mm x 10 m (L x C) | UN | 0.0304 | Sinapi 86915 | 2.8975 | Sinapi 3146 | 0.088084 |  | 0
|  | Encanador ou Bombeiro Hidráulico com Encargos Complementares | h | 0.1 | Sinapi 86915 | 18.7435 | Sinapi 88267 | 1.8744 |  | 0
|  | Servente com Encargos Complementares | h | 0.03 | Sinapi 86915 | 14.326 | Sinapi 88316 | 0.42978 |  | 0
0
SF-00206 | Torneira de mesa para lavatório com fechamento automático – Linha Administrativa |  | un |  | Sinapi 86915 Adaptada |  |  |  |  | 0
0
|  | TORNEIRA CROMADA DE MESA PARA LAVATORIO TEMPORIZADA PRESSAO BICA BAIXA | UN | 1 | Sinapi 86915 | 142.6805 | Sinapi 36796 | 142.6805 | 145.0727 | 0
|  | Fita veda rosca em rolos de 18 mm x 10 m (L x C) | UN | 0.0304 | Sinapi 86915 | 2.8975 | Sinapi 3146 | 0.088084 |  | 0
|  | Encanador ou Bombeiro Hidráulico com Encargos Complementares | h | 0.1 | Sinapi 86915 | 18.7435 | Sinapi 88267 | 1.8744 |  | 0
|  | Servente com Encargos Complementares | h | 0.03 | Sinapi 86915 | 14.326 | Sinapi 88316 | 0.42978 |  | 0
0
SF-00207 | Torneira de parede para cozinha bica móvel – Linha Administrativa |  | un |  | Sinapi 86910 Adaptada |  |  |  |  | 0
0
|  | Torneira de parede para cozinha bica móvel com arejador articulado, cromada. Ref.: Código B5815C2CRB – Linha City – Celite | un | 1 | Sinapi 86910 |  | Pesquisa de Preços |  | 3.9908 | 0
|  | Fita veda rosca em rolos de 18 mm x 10 m (L x C) | UN | 0.0304 | Sinapi 86910 | 2.8975 | Sinapi 3146 | 0.088084 |  | 0
|  | Encanador ou Bombeiro Hidráulico com Encargos Complementares | h | 0.17 | Sinapi 86910 | 18.7435 | Sinapi 88267 | 3.1864 |  | 0
|  | Servente com Encargos Complementares | h | 0.05 | Sinapi 86910 | 14.326 | Sinapi 88316 | 0.7163 |  | 0
0
SF-00208 | Torneira de parede para tanque – Linha Administrativa |  | un |  | Sinapi 86914 Adaptada |  |  |  |  | 1
1
|  | Fita veda rosca em rolos de 18 mm x 10 m (L x C) | UN | 0.0304 | Sinapi 86914 | 2.8975 | Sinapi 3146 | 0.088084 | 54.3839 | 1
|  | Encanador ou Bombeiro Hidráulico com Encargos Complementares | h | 0.15 | Sinapi 86914 | 18.7435 | Sinapi 88267 | 2.8115 |  | 1
|  | Servente com Encargos Complementares | h | 0.05 | Sinapi 86914 | 14.326 | Sinapi 88316 | 0.7163 |  | 1
|  | Torneira cromada com bico para jardim/tanque 1/2 " ou 3/4 " (ref 1153) | un | 1 | Sinapi 86914 | 50.768 | Sinapi 11762 | 50.768 |  | 1
1
SF-00209 | Válvula de descarga 1 1/2" – Linha Acessibilidade |  | un |  | Sinapi 99635 Adaptada |  |  |  |  | 0
0
|  | Válvula de descarga 1 1/2" cromada. ref.: modelo 2565.C.112.CONF – linha Hydra Eco Conforto – Deca | un | 1 | Sinapi 99635 |  | Pesquisa de Preços |  | 26.647 | 0
|  | Fita veda rosca em rolos de 18 mm x 50 m (L x C) | UN | 0.019 | Sinapi 99635 | 10.678 | Sinapi 3148 | 0.20288 |  | 0
|  | Auxiliar de encanador ou bombeiro hidráulico com encargos complementares | h | 0.789 | Sinapi 99635 | 14.7725 | Sinapi 88248 | 11.6555 |  | 0
|  | Encanador ou Bombeiro Hidráulico com Encargos Complementares | h | 0.789 | Sinapi 99635 | 18.7435 | Sinapi 88267 | 14.7886 |  | 0
0
SF-00210 | Válvula de descarga 1 1/2" – Linha Administrativa |  | un |  | Sinapi 99635 |  |  |  |  | 0
0
|  | Valvula de descarga metalica, base 1 1/2 " e acabamento metalico cromado | UN | 1 | Sinapi 99635 | 169.727 | Sinapi 10228 | 169.727 | 196.374 | 0
|  | Fita veda rosca em rolos de 18 mm x 50 m (L x C) | UN | 0.019 | Sinapi 99635 | 10.678 | Sinapi 3148 | 0.20288 |  | 0
|  | Auxiliar de encanador ou bombeiro hidráulico com encargos complementares | h | 0.789 | Sinapi 99635 | 14.7725 | Sinapi 88248 | 11.6555 |  | 0
|  | Encanador ou Bombeiro Hidráulico com Encargos Complementares | h | 0.789 | Sinapi 99635 | 18.7435 | Sinapi 88267 | 14.7886 |  | 0
0
SF-00211 | Válvula de descarga 1 1/4" – Linha Acessibilidade |  | un |  | Sinapi 99635 Adaptada |  |  |  |  | 0
0
|  | Válvula de descarga 1 1/4" . Ref.: Modelo 2565.C.114.CONF – Linha Hydra Eco Conforto – Deca | un | 1 | Sinapi 99635 |  | Pesquisa de Preços |  | 26.647 | 0
|  | Fita veda rosca em rolos de 18 mm x 50 m (L x C) | UN | 0.019 | Sinapi 99635 | 10.678 | Sinapi 3148 | 0.20288 |  | 0
|  | Auxiliar de encanador ou bombeiro hidráulico com encargos complementares | h | 0.789 | Sinapi 99635 | 14.7725 | Sinapi 88248 | 11.6555 |  | 0
|  | Encanador ou Bombeiro Hidráulico com Encargos Complementares | h | 0.789 | Sinapi 99635 | 18.7435 | Sinapi 88267 | 14.7886 |  | 0
0
SF-00212 | Válvula de descarga 1 1/4" – Linha Administrativa |  | un |  | Sinapi 99635 Adaptada |  |  |  |  | 0
0
|  | Valvula de descarga metalica, base 1 1/4 " e acabamento metalico cromado | UN | 1 | Sinapi 99635 | 137.4935 | Sinapi 11781 | 137.4935 | 164.1405 | 0
|  | Fita veda rosca em rolos de 18 mm x 50 m (L x C) | UN | 0.019 | Sinapi 99635 | 10.678 | Sinapi 3148 | 0.20288 |  | 0
|  | Auxiliar de encanador ou bombeiro hidráulico com encargos complementares | h | 0.789 | Sinapi 99635 | 14.7725 | Sinapi 88248 | 11.6555 |  | 0
|  | Encanador ou Bombeiro Hidráulico com Encargos Complementares | h | 0.789 | Sinapi 99635 | 18.7435 | Sinapi 88267 | 14.7886 |  | 0
0
SF-00213 | Válvula de escoamento para lavatório – Linha Administrativa |  | un |  | Sinapi 86877 Adaptada |  |  |  |  | 0
0
|  | Valvula em metal cromado para lavatorio, 1 " sem ladrao | UN | 1 | Sinapi 86877 | 27.436 | Sinapi 38643 | 27.436 | 31.4546 | 0
|  | Fita veda rosca em rolos de 18 mm x 10 m (L x C) | UN | 0.04 | Sinapi 86877 | 2.8975 | Sinapi 3146 | 0.1159 |  | 0
|  | Encanador ou Bombeiro Hidráulico com Encargos Complementares | h | 0.17 | Sinapi 86877 | 18.7435 | Sinapi 88267 | 3.1864 |  | 0
|  | Servente com Encargos Complementares | h | 0.05 | Sinapi 86877 | 14.326 | Sinapi 88316 | 0.7163 |  | 0
0
SF-00214 | Válvula de escoamento para tanque – Linha Administrativa |  | un |  | Sinapi 86879 Adaptada |  |  |  |  | 2
2
|  | Fita veda rosca em rolos de 18 mm x 10 m (L x C) | UN | 0.04 | Sinapi 86879 | 2.8975 | Sinapi 3146 | 0.1159 | 23.3226 | 2
|  | Valvula em metal cromado para tanque, 1.1/2 " sem ladrao | un | 1 | Sinapi 86879 | 19.304 | Sinapi 37588 | 19.304 |  | 2
|  | Encanador ou Bombeiro Hidráulico com Encargos Complementares | h | 0.17 | Sinapi 86879 | 18.7435 | Sinapi 88267 | 3.1864 |  | 2
|  | Servente com Encargos Complementares | h | 0.05 | Sinapi 86879 | 14.326 | Sinapi 88316 | 0.7163 |  | 2
2
SF-00215 | Válvula descarga para mictório – Linha Administrativa |  | un |  | Sinapi 99635 Adaptada |  |  |  |  | 0
0
|  | Valvula de descarga em metal cromado para mictorio com acionamento por pressao e fechamento automatico | UN | 1 | Sinapi 99635 | 146.1005 | Sinapi 21112 | 146.1005 | 172.7475 | 0
|  | Fita veda rosca em rolos de 18 mm x 50 m (L x C) | UN | 0.019 | Sinapi 99635 | 10.678 | Sinapi 3148 | 0.20288 |  | 0
|  | Auxiliar de encanador ou bombeiro hidráulico com encargos complementares | h | 0.789 | Sinapi 99635 | 14.7725 | Sinapi 88248 | 11.6555 |  | 0
|  | Encanador ou Bombeiro Hidráulico com Encargos Complementares | h | 0.789 | Sinapi 99635 | 18.7435 | Sinapi 88267 | 14.7886 |  | 0
0
SF-00216 | Alarme de emergência para sanitários PNE |  | un |  | Pini 15.101.000050.SER Adaptada |  |  |  |  | 0
0
|  | Eletricista com encargos complementares | h | 0.29 | Pini 15.101.000050.SER | 19.3135 | Sinapi 88264 | 5.6009 | 10.0144 | 0
|  | Auxiliar de eletricista com encargos complementares | h | 0.29 | Pini 15.101.000050.SER | 15.219 | Sinapi 88247 | 4.4135 |  | 0
|  | Alarme de emergência audiovisual intermitente com fio. Ref. Planeta Acessível Alarme PCD ou AbaFire AFSAVPNE + AbaFire AFAMPNE | un | 1 | Pini 15.101.000050.SER |  | Pesquisa de Preços |  |  | 0
0
SF-00217 | Barra de apoio 40cm – Linha Acessibilidade |  | un |  | Pini 26.104.000060.SER Adaptada |  |  |  |  | 0
0
|  | Barra de apoio com comprimento de 405mm e espaçamento de 66mm da parede, barra com bitola de 32m, em aço escovado | un | 1 | Pini 26.104.000060.SER | 0 | Pesquisa de Preços | 0 | 36.3185 | 0
|  | Bucha de nylon, diametro do furo 8 mm, comprimento 40 mm, com parafuso de rosca soberba, cabeca chata, fenda simples, 4,8 x 50 mm | UN | 6 | Pini 26.104.000060.SER | 0.475 | Sinapi 4350 | 2.85 |  | 0
|  | Pedreiro com Encargos Complementares | h | 1 | Pini 26.104.000060.SER | 19.1425 | Sinapi 88309 | 19.1425 |  | 0
|  | Servente com Encargos Complementares | h | 1 | Pini 26.104.000060.SER | 14.326 | Sinapi 88316 | 14.326 |  | 0
0
SF-00218 | Barra de apoio 70cm – Linha Acessibilidade |  | un |  | Pini 26.104.000060.SER Adaptada |  |  |  |  | 0
0
|  | Barra de apoio com comprimento de 705mm e espaçamento de 66mm da parede, barra com bitola de 32mm em aço escovado | un | 1 | Pini 26.104.000060.SER | 135.06 | Pesquisa de Preços | 135.06 | 171.3785 | 0
|  | Bucha de nylon, diametro do furo 8 mm, comprimento 40 mm, com parafuso de rosca soberba, cabeca chata, fenda simples, 4,8 x 50 mm | UN | 6 | Pini 26.104.000060.SER | 0.475 | Sinapi 4350 | 2.85 |  | 0
|  | Pedreiro com Encargos Complementares | h | 1 | Pini 26.104.000060.SER | 19.1425 | Sinapi 88309 | 19.1425 |  | 0
|  | Servente com Encargos Complementares | h | 1 | Pini 26.104.000060.SER | 14.326 | Sinapi 88316 | 14.326 |  | 0
0
SF-00219 | Barra de apoio 80cm – Linha Acessibilidade |  | un |  | Pini 26.104.000060.SER Adaptada |  |  |  |  | 0
0
|  | Barra de apoio linha conforto com comprimento de 805mm e espaçamento de 66mm da parede, barra com bitola de 32mm em aço escovado | un | 1 | Pini 26.104.000060.SER | 144.01 | Pesquisa de Preços | 144.01 | 180.3285 | 0
|  | Bucha de nylon, diametro do furo 8 mm, comprimento 40 mm, com parafuso de rosca soberba, cabeca chata, fenda simples, 4,8 x 50 mm | UN | 6 | Pini 26.104.000060.SER | 0.475 | Sinapi 4350 | 2.85 |  | 0
|  | Pedreiro com Encargos Complementares | h | 1 | Pini 26.104.000060.SER | 19.1425 | Sinapi 88309 | 19.1425 |  | 0
|  | Servente com Encargos Complementares | h | 1 | Pini 26.104.000060.SER | 14.326 | Sinapi 88316 | 14.326 |  | 0
0
SF-00220 | Barra de apoio lateral fixa 30cm – Linha Acessibilidade |  | un |  | Pini 26.104.000060.SER Adaptada |  |  |  |  | 0
0
|  | Pedreiro com Encargos Complementares | h | 1 | Pini 26.104.000060.SER | 19.1425 | Sinapi 88309 | 19.1425 | 36.3185 | 0
|  | Servente com Encargos Complementares | h | 1 | Pini 26.104.000060.SER | 14.326 | Sinapi 88316 | 14.326 |  | 0
|  | Barra de apoio lateral fixa, com 303mm de comprimento, com a bitola de 32mm e em aço escovado | un | 1 | Pini 26.104.000050.SER Adaptada |  | Pesquisa de Preços |  |  | 0
|  | Bucha de nylon, diametro do furo 8 mm, comprimento 40 mm, com parafuso de rosca soberba, cabeca chata, fenda simples, 4,8 x 50 mm | UN | 6 | Pini 26.104.000060.SER | 0.475 | Sinapi 4350 | 2.85 |  | 0
0
SF-00221 | Lavatório suspenso – Linha Acessibilidade |  | un |  | Sinapi 86904 Adaptada |  |  |  |  | 0
0
|  | Lavatório para instalação com coluna suspensa, para apoio à pessoa com deficiência. Ref.: Modelo L.39.17 – Linha Spot – Deca | un | 1 | Sinapi 86904 |  | Pesquisa de Preços |  | 36.6099 | 0
|  | Parafuso niquelado 3 1/2" com acabamento cromado para fixar peca sanitaria, inclui porca cega, arruela e bucha de nylon tamanho S-8 | UN | 2 | Sinapi 86904 | 12.4355 | Sinapi 4351 | 24.871 |  | 0
|  | Rejunte epoxi branco | kg | 0.0507 | Sinapi 86904 | 33.668 | Sinapi 37329 | 1.707 |  | 0
|  | Encanador ou Bombeiro Hidráulico com Encargos Complementares | h | 0.39 | Sinapi 86904 | 18.7435 | Sinapi 88267 | 7.31 |  | 0
|  | Servente com Encargos Complementares | h | 0.19 | Sinapi 86904 | 14.326 | Sinapi 88316 | 2.7219 |  | 0
0
SF-00222 | Lavatório suspenso com Coluna – Linha Acessibilidade |  | un |  | Sinapi 86903 Adaptada |  |  |  |  | 0
0
|  | Encanador ou Bombeiro Hidráulico com Encargos Complementares | h | 1.47 | Sinapi 86903 | 18.7435 | Sinapi 88267 | 27.5529 | 113.1848 | 0
|  | Servente com Encargos Complementares | h | 0.65 | Sinapi 86903 | 14.326 | Sinapi 88316 | 9.3119 |  | 0
|  | Lavatório para instalação com coluna suspensa, para apoio à pessoa com deficiência. Ref.: Modelo L.39.17 – Linha Spot – Deca | un | 1 | Sinapi 86903 |  | Pesquisa de Preços |  |  | 0
|  | Parafuso niquelado 3 1/2" com acabamento cromado para fixar peca sanitaria, inclui porca cega, arruela e bucha de nylon tamanho S-8 | UN | 6 | Sinapi 86903 | 12.4355 | Sinapi 4351 | 74.613 |  | 0
|  | Rejunte epoxi branco | kg | 0.0507 | Sinapi 86903 | 33.668 | Sinapi 37329 | 1.707 |  | 0
|  | Coluna suspensa para lavatório para apoio à pessoa com deficiência. Ref..: Deca Spot CS.39.17 | un | 1 | Sinapi 86903 |  | Pesquisa de Preços |  |  | 0
0
SF-00223 | Cabide – Linha Administrativa |  | un |  | Sinapi 95542 Adaptada |  |  |  |  | 0
0
|  | Cabide, cromado. Ref.: Modelo 2060.C.FLX – Linha Flex – Deca | un | 1 | Sinapi 95542 |  | Pesquisa de Preços |  | 3.3737 | 0
|  | Fixação utilizando parafuso e bucha de nylon, somente mão de obra. af_10/2016 | UN | 1 | Sinapi 95542 | 3.3737 | Sinapi 95541 | 3.3737 |  | 0
0
SF-00224 | Papeleira – Linha Administrativa |  | un |  | Sinapi 95542 Adaptada |  |  |  |  | 2
2
|  | Papeleira, cromada. Ref.: Modelo 2020.C.FLX – Linha Flex – Deca | un | 1 | Sinapi 95542 | 99.13 | Pesquisa de Preços | 99.13 | 102.5037 | 2
|  | Fixação utilizando parafuso e bucha de nylon, somente mão de obra. af_10/2016 | UN | 1 | Sinapi 95542 | 3.3737 | Sinapi 95541 | 3.3737 |  | 2
2
SF-00225 | Porta toalha argola – Linha Administrativa |  | un |  | Sinapi 95542 Adaptada |  |  |  |  | 0
0
|  | Porta-toalha em argola, cromado. Ref.: Modelo 2050.C.FLX – Linha Flex – Deca | un | 1 | Sinapi 95542 |  | Pesquisa de Preços |  | 3.3737 | 0
|  | Fixação utilizando parafuso e bucha de nylon, somente mão de obra. af_10/2016 | UN | 1 | Sinapi 95542 | 3.3737 | Sinapi 95541 | 3.3737 |  | 0
0
SF-00226 | Porta toalha barra – Linha Administrativa |  | un |  | Sinapi 95542 Adaptada |  |  |  |  | 0
0
|  | Porta-toalha em barra, cromado. Ref.: Modelo 2040.C.FLX – Linha Flex – Deca | un | 1 | Sinapi 95542 |  | Pesquisa de Preços |  | 3.3737 | 0
|  | Fixação utilizando parafuso e bucha de nylon, somente mão de obra. af_10/2016 | UN | 1 | Sinapi 95542 | 3.3737 | Sinapi 95541 | 3.3737 |  | 0
0
SF-00227 | Caixa 4x2 de embutir para alvenaria |  | un |  | Sinapi 91941 Adaptada |  |  |  |  | 36
36
|  | Auxiliar de eletricista com encargos complementares | h | 0.145 | Sinapi 91941 | 15.219 | Sinapi 88247 | 2.2068 | 6.8189 | 36
|  | Eletricista com encargos complementares | h | 0.145 | Sinapi 91941 | 19.3135 | Sinapi 88264 | 2.8005 |  | 36
|  | ARGAMASSA TRAÇO 1:3 (EM VOLUME DE CIMENTO E AREIA MÉDIA ÚMIDA), PREPARO MANUAL. AF_08/2019 | m3 | 0.0009 | Sinapi 91941 | 429.6126 | Sinapi 88629 Adaptada | 0.38665 |  | 36
|  | Caixa de passagem, em PVC, de 4" x 2", para eletroduto flexivel corrugado | un | 1 | Sinapi 91941 | 1.425 | Sinapi 1872 | 1.425 |  | 36
36
SF-00228 | Caixa 4x2 para drywall |  | un |  | Sinapi 91941 Adaptada |  |  |  |  | 6
6
|  | Auxiliar de eletricista com encargos complementares | h | 0.145 | Sinapi 91941 | 15.219 | Sinapi 88247 | 2.2068 | 10.0672 | 6
|  | Eletricista com encargos complementares | h | 0.145 | Sinapi 91941 | 19.3135 | Sinapi 88264 | 2.8005 |  | 6
|  | Caixa 4x2 para drywall | un | 1 | Sinapi 91941 | 5.06 | Pesquisa de Preços | 5.06 |  | 6
6
SF-00229 | Caixa 4x4 de embutir para alvenaria |  | un |  | Sinapi 91944 Adaptada |  |  |  |  | 4
4
|  | Auxiliar de eletricista com encargos complementares | h | 0.166 | Sinapi 91944 | 15.219 | Sinapi 88247 | 2.5264 | 9.0884 | 4
|  | Eletricista com encargos complementares | h | 0.166 | Sinapi 91944 | 19.3135 | Sinapi 88264 | 3.206 |  | 4
|  | ARGAMASSA TRAÇO 1:3 (EM VOLUME DE CIMENTO E AREIA MÉDIA ÚMIDA), PREPARO MANUAL. AF_08/2019 | m3 | 0.0012 | Sinapi 91944 | 429.6126 | Sinapi 88629 Adaptada | 0.51554 |  | 4
|  | Caixa de passagem, em PVC, de 4" x 4", para eletroduto flexivel corrugado | un | 1 | Sinapi 91944 | 2.8405 | Sinapi 1873 | 2.8405 |  | 4
4
SF-00230 | Caixa 4x4 para drywall |  | un |  | Sinapi 91944 Adaptada |  |  |  |  | 0
0
|  | Auxiliar de eletricista com encargos complementares | h | 0.166 | Sinapi 91944 | 15.219 | Sinapi 88247 | 2.5264 | 5.7324 | 0
|  | Eletricista com encargos complementares | h | 0.166 | Sinapi 91944 | 19.3135 | Sinapi 88264 | 3.206 |  | 0
|  | Caixa 4x4 para drywall | un | 1 | Sinapi 91944 |  | Pesquisa de Preços |  |  | 0
0
SF-00231 | Caixa de passagem em alumínio 100x100x50mm |  | un |  | Sinapi 100556 Adaptada |  |  |  |  | 2
2
|  | Auxiliar de eletricista com encargos complementares | h | 0.346 | Sinapi 100556 | 15.219 | Sinapi 88247 | 5.2658 | 36.0582 | 2
|  | Eletricista com encargos complementares | h | 0.346 | Sinapi 100556 | 19.3135 | Sinapi 88264 | 6.6825 |  | 2
|  | Caixa de passagem em alumínio c/ tampa, 100x100x50mm | m | 1 | Sinapi 100556 | 24.11 | Pesquisa de Preços | 24.11 |  | 2
2
SF-00232 | Caixa de passagem em alumínio 200x200x100mm |  | un |  | Sinapi 100556 Adaptada |  |  |  |  | 4
4
|  | Auxiliar de eletricista com encargos complementares | h | 0.346 | Sinapi 100556 | 15.219 | Sinapi 88247 | 5.2658 | 80.5982 | 4
|  | Eletricista com encargos complementares | h | 0.346 | Sinapi 100556 | 19.3135 | Sinapi 88264 | 6.6825 |  | 4
|  | Caixa de passagem em alumínio c/ tampa, 200x200x100mm | m | 1 | Sinapi 100556 | 68.65 | Pesquisa de Preços | 68.65 |  | 4
4
SF-00233 | Caixa de passagem em PVC 150x150x75mm |  | un |  | Sinapi 100556 Adaptada |  |  |  |  | 0
0
|  | Eletricista com encargos complementares | h | 0.346 | Sinapi 100556 | 19.3135 | Sinapi 88264 | 6.6825 | 41.7448 | 0
|  | Servente com Encargos Complementares | h | 0.346 | Sinapi 100556 | 14.326 | Sinapi 88316 | 4.9568 |  | 0
|  | CAIXA DE PASSAGEM ELETRICA DE PAREDE, DE EMBUTIR, EM PVC, COM TAMPA APARAFUSADA, DIMENSOES 150 X 150 X *75* MM | un | 1 | Sinapi 100556 | 30.1055 | Sinapi 39811 | 30.1055 |  | 0
0
SF-00234 | Caixa para piso elevado |  | un |  | Sinapi 100556 Adaptada |  |  |  |  | 0
0
|  | Eletricista com encargos complementares | h | 0.346 | Sinapi 100556 | 19.3135 | Sinapi 88264 | 6.6825 | 11.9482 | 0
|  | Auxiliar de eletricista com encargos complementares | h | 0.346 | Sinapi 100556 | 15.219 | Sinapi 88247 | 5.2658 |  | 0
|  | Caixa para piso elevado, 170 mm x 170 mm x 70 mm (dimensões aproximadas), incluindo módulos de tomadas 2P+T (fêmea). | un | 1 | Sinapi 100556 |  | Pesquisa de Preços |  |  | 0
0
SF-00235 | Canaleta em alumínio aparente 73mmx25mm |  | m |  | Pini 16.111.000015.SER Adaptada |  |  |  |  | 0
0
|  | Canaleta em alumínio com tampa, divisória interna, 73x25mm, incluindo curvas, conexões e acessórios de fixação | m | 1.15 | Pini 16.111.000015.SER |  | Pesquisa de Preços |  | 6.2158 | 0
|  | Auxiliar de eletricista com encargos complementares | h | 0.18 | Pini 16.111.000015.SER | 15.219 | Sinapi 88247 | 2.7394 |  | 0
|  | Eletricista com encargos complementares | h | 0.18 | Pini 16.111.000015.SER | 19.3135 | Sinapi 88264 | 3.4764 |  | 0
0
SF-00236 | Condulete de alumínio de 1’’ |  | un |  | Sinapi 95802 |  |  |  |  | 12
12
|  | Auxiliar de eletricista com encargos complementares | h | 0.5385 | Sinapi 95802 | 15.219 | Sinapi 88247 | 8.1954 | 29.7868 | 12
|  | Eletricista com encargos complementares | h | 0.5385 | Sinapi 95802 | 19.3135 | Sinapi 88264 | 10.4003 |  | 12
|  | Bucha de nylon sem aba S6, com parafuso de 4,20 x 40 mm em aco zincado com rosca soberba, cabeca chata e fenda Phillips | un | 2 | Sinapi 95802 | 0.19 | Sinapi 11950 | 0.38 |  | 12
|  | Condulete de aluminio tipo X, para eletroduto roscavel de 1", com tampa cega | un | 1 | Sinapi 95802 | 10.811 | Sinapi 2581 | 10.811 |  | 12
12
SF-00237 | Eletrocalha 100x50 mm |  | m |  | Pini 16.113.000350.SER Adaptada |  |  |  |  | 14
14
|  | Eletricista com encargos complementares | h | 0.45 | Pini 16.113.000350.SER | 19.3135 | Sinapi 88264 | 8.6911 | 44.346 | 14
|  | Auxiliar de eletricista com encargos complementares | h | 0.45 | Pini 16.113.000350.SER | 15.219 | Sinapi 88247 | 6.8485 |  | 14
|  | Tiro com pistola para fixação de pino Ø 1/4" em concreto, inclusive cartucho e pino | un | 0.67 | Pini 16.113.000350.SER | 4.199 | Pini 16.113.000350.MAT | 2.8133 |  | 14
|  | Eletrocalha perfurada (cabos elétricos) ou lisa (dados), tipo "U", de aço galvanizado eletrolítico 100 x 50 mm, fabricado em chapa #20 (0,95 mm) | m | 1.05 | Pini 16.113.000350.SER | 11.96 | Pesquisa de preços | 12.558 |  | 14
|  | Barra roscada em aço Ø 1/4", comprimento 1 m, bicromatizada ou zincada | m | 0.8 | Pini 16.113.000350.SER | 2.565 | Pini 16.113.000350.MAT | 2.052 |  | 14
|  | PORCA ZINCADA, SEXTAVADA, DIAMETRO 1/4" | UN | 4.0033 | Pini 16.113.000350.SER | 0.228 | Sinapi 39997 | 0.91275 |  | 14
|  | Arruela em aço galvanizado Ø 1/4" | un | 4.0033 | Pini 16.113.000350.SER | 0.152 | Pini 16.113.000350.MAT | 0.6085 |  | 14
|  | Suporte suspensão vertical para eletrocalha 100 x 50 mm largura x aba | un | 0.67 | Pini 16.113.000350.SER | 2.0425 | Pini 16.113.000350.MAT | 1.3685 |  | 14
|  | Prolongador para tirante rosqueado de 1/4" x 50 mm | un | 1.05 | Pini 16.113.000350.SER | 0.6745 | Pini 16.113.000350.MAT | 0.70822 |  | 14
|  | Parafuso lentilha 1/4 x 1/2" | un | 2.67 | Pini 16.113.000350.SER | 0.4845 | Pini 16.113.000350.MAT | 1.2936 |  | 14
|  | Tala auto portante para emenda 50 mm | un | 0.6667 | Pini 16.113.000350.SER | 0.7125 | Pini 16.113.000350.MAT | 0.47502 |  | 14
|  | Tampa de encaixe para eletrocalha aço galvanizado perfurada ou lisa, 100 mm | m | 1.05 | Pini 16.113.000350.SER | 5.73 | Pesquisa de preços | 6.0165 |  | 14
14
SF-00238 | Eletrocalha 200x100 mm |  | m |  | Pini 16.113.000377.SER Adaptada |  |  |  |  | 0
0
|  | Eletricista com encargos complementares | h | 0.6 | Pini 16.113.000377.SER | 19.3135 | Sinapi 88264 | 11.5881 | 34.6434 | 0
|  | Auxiliar de eletricista com encargos complementares | h | 0.6 | Pini 16.113.000377.SER | 15.219 | Sinapi 88247 | 9.1314 |  | 0
|  | Tiro com pistola para fixação de pino Ø 1/4" em concreto, inclusive cartucho e pino | un | 1.3333 | Pini 16.113.000377.SER | 4.199 | Pini 16.113.000377.MAT | 5.5985 |  | 0
|  | Eletrocalha perfurada (cabos elétricos) ou lisa (dados), tipo "U", de aço galvanizado eletrolítico 200 x 100 mm, fabricado em chapa #18 (1,25 mm) | m | 1.05 | Pini 16.113.000377.SER |  | Pesquisa de preços |  |  | 0
|  | Barra roscada em aço Ø 1/4", comprimento 1 m, bicromatizada ou zincada | m | 1.6 | Pini 16.113.000377.SER | 2.565 | Pini 16.113.000377.MAT | 4.104 |  | 0
|  | PORCA ZINCADA, SEXTAVADA, DIAMETRO 1/4" | UN | 5.3367 | Pini 16.113.000377.SER | 0.228 | Sinapi 39997 | 1.2168 |  | 0
|  | Arruela em aço galvanizado Ø 1/4" | un | 5.34 | Pini 16.113.000377.SER | 0.152 | Pini 16.113.000377.MAT | 0.81168 |  | 0
|  | Suporte suspensão omega para eletrocalha 200 x 100mm largura x aba | un | 0.67 | Pini 16.113.000377.SER | 0 | Pini 16.113.000377.MAT | 0 |  | 0
|  | Prolongador para tirante rosqueado de 1/4" x 50 mm | un | 1.3333 | Pini 16.113.000377.SER | 0.6745 | Pini 16.113.000377.MAT | 0.89931 |  | 0
|  | Parafuso lentilha 1/4 x 1/2" | un | 2.67 | Pini 16.113.000377.SER | 0.4845 | Pini 16.113.000377.MAT | 1.2936 |  | 0
|  | Tala auto portante para emenda 100 mm | un | 0.67 | Pini 16.113.000377.SER | 0 | Pini 16.113.000377.MAT | 0 |  | 0
|  | Tampa de encaixe para eletrocalha aço galvanizado perfurada ou lisa, 200 mm | m | 1.05 | Pini 16.113.000377.SER | 0 | Pesquisa de preços | 0 |  | 0
0
SF-00239 | Eletrocalha 200x50 mm |  | m |  | Pini 16.113.000356.SER Adaptada |  |  |  |  | 0
0
|  | Eletricista com encargos complementares | h | 0.5 | Pini 16.113.000356.SER | 19.3135 | Sinapi 88264 | 9.6567 | 31.6675 | 0
|  | Auxiliar de eletricista com encargos complementares | h | 0.5 | Pini 16.113.000356.SER | 15.219 | Sinapi 88247 | 7.6095 |  | 0
|  | Tiro com pistola para fixação de pino Ø 1/4" em concreto, inclusive cartucho e pino | un | 1.3333 | Pini 16.113.000356.SER | 4.199 | Pini 16.113.000356.MAT | 5.5985 |  | 0
|  | Eletrocalha perfurada (cabos elétricos) ou lisa (dados), tipo "U", de aço galvanizado eletrolítico 200 x 50 mm, fabricado em chapa #18 (1,25 mm) | m | 1.05 | Pini 16.113.000356.SER |  | Pesquisa de preços |  |  | 0
|  | Barra roscada em aço Ø 1/4", comprimento 1 m, bicromatizada ou zincada | m | 1.6 | Pini 16.113.000356.SER | 2.565 | Pini 16.113.000356.MAT | 4.104 |  | 0
|  | PORCA ZINCADA, SEXTAVADA, DIAMETRO 1/4" | UN | 5.3367 | Pini 16.113.000350.SER | 0.228 | Sinapi 39997 | 1.2168 |  | 0
|  | Arruela em aço galvanizado Ø 1/4" | un | 5.34 | Pini 16.113.000356.SER | 0.152 | Pini 16.113.000356.MAT | 0.81168 |  | 0
|  | Suporte suspensão omega para eletrocalha 200 x 50 mm largura x aba | un | 0.67 | Pini 16.113.000356.SER | 0 | Pini 16.113.000356.MAT | 0 |  | 0
|  | Prolongador para tirante rosqueado de 1/4" x 50 mm | un | 1.3333 | Pini 16.113.000356.SER | 0.6745 | Pini 16.113.000356.MAT | 0.89931 |  | 0
|  | Parafuso lentilha 1/4 x 1/2" | un | 2.67 | Pini 16.113.000356.SER | 0.4845 | Pini 16.113.000356.MAT | 1.2936 |  | 0
|  | Tala auto portante para emenda 50 mm | un | 0.67 | Pini 16.113.000356.SER | 0.7125 | Pini 16.113.000356.MAT | 0.47737 |  | 0
|  | Tampa de encaixe para eletrocalha aço galvanizado perfurada ou lisa, 200 mm | m | 1.05 | Pini 16.113.000356.SER | 0 | Pesquisa de preços | 0 |  | 0
0
SF-00240 | Eletrocalha 300x100 mm |  | m |  | Pini 16.113.000380.SER Adaptada |  |  |  |  | 0
0
|  | Eletricista com encargos complementares | h | 0.65 | Pini 16.113.000380.SER | 19.3135 | Sinapi 88264 | 12.5538 | 37.0065 | 0
|  | Auxiliar de eletricista com encargos complementares | h | 0.65 | Pini 16.113.000380.SER | 15.219 | Sinapi 88247 | 9.8924 |  | 0
|  | Tiro com pistola para fixação de pino Ø 1/4" em concreto, inclusive cartucho e pino | un | 1.3333 | Pini 16.113.000380.SER | 4.199 | Pini 16.113.000380.MAT | 5.5985 |  | 0
|  | Eletrocalha perfurada (cabos elétricos) ou lisa (dados), tipo "U", de aço galvanizado eletrolítico 300 x 100 mm, fabricado em chapa #18 (1,25 mm) | m | 1.05 | Pini 16.113.000380.SER |  | Pesquisa de preços |  |  | 0
|  | Barra roscada em aço Ø 1/4", comprimento 1 m, bicromatizada ou zincada | m | 1.6 | Pini 16.113.000380.SER | 2.565 | Pini 16.113.000380.MAT | 4.104 |  | 0
|  | PORCA ZINCADA, SEXTAVADA, DIAMETRO 1/4" | UN | 5.3367 | Pini 16.113.000350.SER | 0.228 | Sinapi 39997 | 1.2168 |  | 0
|  | Arruela em aço galvanizado Ø 1/4" | un | 5.34 | Pini 16.113.000380.SER | 0.152 | Pini 16.113.000380.MAT | 0.81168 |  | 0
|  | Suporte suspensão omega para eletrocalha 300 x 100 mm largura x aba | un | 0.67 | Pini 16.113.000380.SER | 0.95 | Pini 16.113.000380.MAT | 0.6365 |  | 0
|  | Prolongador para tirante rosqueado de 1/4" x 50 mm | un | 1.3333 | Pini 16.113.000380.SER | 0.6745 | Pini 16.113.000380.MAT | 0.89931 |  | 0
|  | Parafuso lentilha 1/4 x 1/2" | un | 2.67 | Pini 16.113.000380.SER | 0.4845 | Pini 16.113.000380.MAT | 1.2936 |  | 0
|  | Tala auto portante para emenda 100 mm | un | 0.67 | Pini 16.113.000380.SER | 0 | Pini 16.113.000380.MAT | 0 |  | 0
|  | Tampa de encaixe para eletrocalha aço galvanizado perfurada ou lisa, 300 mm | m | 1.05 | Pini 16.113.000380.SER | 0 | Pesquisa de preços | 0 |  | 0
0
SF-00241 | Eletrocalha 300x50 mm |  | m |  | Pini 16.113.000359.SER Adaptada |  |  |  |  | 0
0
|  | Eletricista com encargos complementares | h | 0.55 | Pini 16.113.000359.SER | 19.3135 | Sinapi 88264 | 10.6224 | 33.3942 | 0
|  | Auxiliar de eletricista com encargos complementares | h | 0.55 | Pini 16.113.000359.SER | 15.219 | Sinapi 88247 | 8.3704 |  | 0
|  | Tiro com pistola para fixação de pino Ø 1/4" em concreto, inclusive cartucho e pino | un | 1.3333 | Pini 16.113.000359.SER | 4.199 | Pini 16.113.000359.MAT | 5.5985 |  | 0
|  | Eletrocalha perfurada (cabos elétricos) ou lisa (dados), tipo "U", de aço galvanizado eletrolítico 300 x 050 mm, fabricado em chapa #18 (1,25 mm) | m | 1.05 | Pini 16.113.000359.SER |  | Pesquisa de preços |  |  | 0
|  | Barra roscada em aço Ø 1/4", comprimento 1 m, bicromatizada ou zincada | m | 1.6 | Pini 16.113.000359.SER | 2.565 | Pini 16.113.000359.MAT | 4.104 |  | 0
|  | PORCA ZINCADA, SEXTAVADA, DIAMETRO 1/4" | UN | 5.3367 | Pini 16.113.000350.SER | 0.228 | Sinapi 39997 | 1.2168 |  | 0
|  | Arruela em aço galvanizado Ø 1/4" | un | 5.34 | Pini 16.113.000359.SER | 0.152 | Pini 16.113.000359.MAT | 0.81168 |  | 0
|  | Suporte suspensão omega para eletrocalha 300 x 50 mm largura x aba | un | 0.67 | Pini 16.113.000359.SER | 0 | Pini 16.113.000359.MAT | 0 |  | 0
|  | Prolongador para tirante rosqueado de 1/4" x 50 mm | un | 1.3333 | Pini 16.113.000359.SER | 0.6745 | Pini 16.113.000359.MAT | 0.89931 |  | 0
|  | Parafuso lentilha 1/4 x 1/2" | un | 2.67 | Pini 16.113.000359.SER | 0.4845 | Pini 16.113.000359.MAT | 1.2936 |  | 0
|  | Tala auto portante para emenda 50 mm | un | 0.67 | Pini 16.113.000359.SER | 0.7125 | Pini 16.113.000359.MAT | 0.47737 |  | 0
|  | Tampa de encaixe para eletrocalha aço galvanizado perfurada ou lisa, 300 mm | m | 1.05 | Pini 16.113.000359.SER | 0 | Pesquisa de preços | 0 |  | 0
0
SF-00242 | Eletrocalha 400x50 mm |  | m |  | Pini 16.113.000362.SER Adaptada |  |  |  |  | 0
0
|  | Eletricista com encargos complementares | h | 0.55 | Pini 16.113.000362.SER | 19.3135 | Sinapi 88264 | 10.6224 | 33.3942 | 0
|  | Auxiliar de eletricista com encargos complementares | h | 0.55 | Pini 16.113.000362.SER | 15.219 | Sinapi 88247 | 8.3704 |  | 0
|  | Tiro com pistola para fixação de pino Ø 1/4" em concreto, inclusive cartucho e pino | un | 1.3333 | Pini 16.113.000362.SER | 4.199 | Pini 16.113.000362.MAT | 5.5985 |  | 0
|  | Eletrocalha perfurada (cabos elétricos) ou lisa (dados), tipo "U", de aço galvanizado eletrolítico 400 x 050 mm, fabricado em chapa #16 (1,55 mm) | m | 1.05 | Pini 16.113.000362.SER |  | Pesquisa de preços |  |  | 0
|  | Barra roscada em aço Ø 1/4", comprimento 1 m, bicromatizada ou zincada | m | 1.6 | Pini 16.113.000362.SER | 2.565 | Pini 16.113.000362.MAT | 4.104 |  | 0
|  | PORCA ZINCADA, SEXTAVADA, DIAMETRO 1/4" | UN | 5.3367 | Pini 16.113.000350.SER | 0.228 | Sinapi 39997 | 1.2168 |  | 0
|  | Arruela em aço galvanizado Ø 1/4" | un | 5.34 | Pini 16.113.000362.SER | 0.152 | Pini 16.113.000362.MAT | 0.81168 |  | 0
|  | Suporte suspensão omega para eletrocalha 400 x 50 mm largura x aba | un | 0.67 | Pini 16.113.000362.SER | 0 | Pini 16.113.000362.MAT | 0 |  | 0
|  | Prolongador para tirante rosqueado de 1/4" x 50 mm | un | 1.3333 | Pini 16.113.000362.SER | 0.6745 | Pini 16.113.000362.MAT | 0.89931 |  | 0
|  | Parafuso lentilha 1/4 x 1/2" | un | 2.67 | Pini 16.113.000362.SER | 0.4845 | Pini 16.113.000362.MAT | 1.2936 |  | 0
|  | Tala auto portante para emenda 50 mm | un | 0.67 | Pini 16.113.000362.SER | 0.7125 | Pini 16.113.000362.MAT | 0.47737 |  | 0
|  | Tampa de encaixe para eletrocalha aço galvanizado perfurada ou lisa, 400 mm | m | 1.05 | Pini 16.113.000362.SER | 0 | Pesquisa de preços | 0 |  | 0
0
SF-00243 | Eletrocalha 50x50 mm |  | m |  | Pini 16.113.000344.SER Adaptada |  |  |  |  | 0
0
|  | Eletricista com encargos complementares | h | 0.45 | Pini 16.113.000344.SER | 19.3135 | Sinapi 88264 | 8.6911 | 24.4031 | 0
|  | Auxiliar de eletricista com encargos complementares | h | 0.45 | Pini 16.113.000344.SER | 15.219 | Sinapi 88247 | 6.8485 |  | 0
|  | Tiro com pistola para fixação de pino Ø 1/4" em concreto, inclusive cartucho e pino | un | 0.67 | Pini 16.113.000344.SER | 4.199 | Pini 16.113.000344.MAT | 2.8133 |  | 0
|  | Eletrocalha perfurada (cabos elétricos) ou lisa (dados), tipo "U", de aço galvanizado eletrolítico 50 x 50 mm, fabricado em chapa #22 (0,8 mm) | m | 1.05 | Pini 16.113.000344.SER |  | Pesquisa de preços |  |  | 0
|  | Barra roscada em aço Ø 1/4", comprimento 1 m, bicromatizada ou zincada | m | 0.8 | Pini 16.113.000344.SER | 2.565 | Pini 16.113.000344.MAT | 2.052 |  | 0
|  | PORCA ZINCADA, SEXTAVADA, DIAMETRO 1/4" | UN | 4.0033 | Pini 16.113.000344.SER | 0.228 | Sinapi 39997 | 0.91275 |  | 0
|  | Arruela em aço galvanizado Ø 1/4" | un | 4.0033 | Pini 16.113.000344.SER | 0.152 | Pini 16.113.000344.MAT | 0.6085 |  | 0
|  | Suporte suspensão vertical para eletrocalha 50 x 50 mm largura x aba | un | 0.67 | Pini 16.113.000344.SER | 0 | Pini 16.113.000344.MAT | 0 |  | 0
|  | Prolongador para tirante rosqueado de 1/4" x 50 mm | un | 1.05 | Pini 16.113.000344.SER | 0.6745 | Pini 16.113.000344.MAT | 0.70822 |  | 0
|  | Parafuso lentilha 1/4 x 1/2" | un | 2.67 | Pini 16.113.000344.SER | 0.4845 | Pini 16.113.000344.MAT | 1.2936 |  | 0
|  | Tala auto portante para emenda 50 mm | un | 0.6667 | Pini 16.113.000344.SER | 0.7125 | Pini 16.113.000344.MAT | 0.47502 |  | 0
|  | Tampa de encaixe para eletrocalha aço galvanizado perfurada ou lisa, 50 mm | m | 1.05 | Pini 16.113.000344.SER | 0 | Pesquisa de preços | 0 |  | 0
0
SF-00244 | Eletroduto de aço galvanizado de 1 1/2" |  | m |  | Sinapi 95752 Adaptada |  |  |  |  | 4.9
4.9
|  | Eletroduto de aço com costura galvanização eletrolítica Ø 1 1/2" | m | 1.05 | Sinapi 95752 | 14.6585 | Pini 16.111.000204.MAT | 15.3914 | 31.9422 | 4.9
|  | Eletricista com encargos complementares | h | 0.2821 | Sinapi 95752 | 19.3135 | Sinapi 88264 | 5.4483 |  | 4.9
|  | Auxiliar de eletricista com encargos complementares | h | 0.2821 | Sinapi 95752 | 15.219 | Sinapi 88247 | 4.2933 |  | 4.9
|  | Fixação de tubos verticais de PPR diâmetros menores ou iguais a 40 mm com abraçadeira metálica rígida tipo D 1/2", fixada em perfilado em alvenaria. af_05/2015 | m | 2 | Sinapi 95752 | 1.0747 | Sinapi 91173 | 2.1494 |  | 4.9
|  | Luva de emenda para eletroduto, aço galvanizado, DN 40 mm (1 1/2''), aparente, instalada em parede - fornecimento e instalação. af_11/2016_p | UN | 0.3333 | Sinapi 95752 | 13.9806 | Sinapi 95760 | 4.6597 |  | 4.9
4.9
SF-00245 | Eletroduto de aço galvanizado de 1 1/4" |  | m |  | Sinapi 95751 Adaptada |  |  |  |  | 0
0
|  | Eletroduto de aço com costura galvanização eletrolítica Ø 1 1/4" | m | 1.05 | Sinapi 95751 | 0 | Pini 16.111.000203.MAT | 0 | 14.4629 | 0
|  | Eletricista com encargos complementares | h | 0.247 | Sinapi 95751 | 19.3135 | Sinapi 88264 | 4.7704 |  | 0
|  | Auxiliar de eletricista com encargos complementares | h | 0.247 | Sinapi 95751 | 15.219 | Sinapi 88247 | 3.7591 |  | 0
|  | Fixação de tubos verticais de PPR diâmetros menores ou iguais a 40 mm com abraçadeira metálica rígida tipo D 1/2", fixada em perfilado em alvenaria. af_05/2015 | m | 2 | Sinapi 95751 | 1.0747 | Sinapi 91173 | 2.1494 |  | 0
|  | Luva de emenda para eletroduto, aço galvanizado, DN 32 mm (1 1/4''), aparente, instalada em parede - fornecimento e instalação. af_11/2016_p | UN | 0.3333 | Sinapi 95751 | 11.3529 | Sinapi 95759 | 3.7839 |  | 0
0
SF-00246 | Eletroduto de aço galvanizado de 1" |  | m |  | Sinapi 95750 Adaptada |  |  |  |  | 16.8
16.8
|  | Eletroduto de aço com costura galvanização eletrolítica Ø 1" | m | 1.05 | Sinapi 95750 | 7.505 | Pini 16.111.000202.MAT | 7.8803 | 20.4659 | 16.8
|  | Eletricista com encargos complementares | h | 0.2163 | Sinapi 95750 | 19.3135 | Sinapi 88264 | 4.1775 |  | 16.8
|  | Auxiliar de eletricista com encargos complementares | h | 0.2163 | Sinapi 95750 | 15.219 | Sinapi 88247 | 3.2919 |  | 16.8
|  | Fixação de tubos verticais de PPR diâmetros menores ou iguais a 40 mm com abraçadeira metálica rígida tipo D 1/2", fixada em perfilado em alvenaria. af_05/2015 | m | 2 | Sinapi 95750 | 1.0747 | Sinapi 91173 | 2.1494 |  | 16.8
|  | Luva de emenda para eletroduto, aço galvanizado, DN 25 mm (1''), aparente, instalada em parede - fornecimento e instalação. af_11/2016_p | UN | 0.3333 | Sinapi 95750 | 8.9015 | Sinapi 95758 | 2.9669 |  | 16.8
16.8
SF-00247 | Eletroduto de aço galvanizado de 2" |  | m |  | Sinapi 95752 Adaptada |  |  |  |  | 0
0
|  | Eletroduto de aço com costura galvanização eletrolítica Ø 2" | m | 1.05 | Sinapi 95752 | 0 | Pini 16.111.000205.MAT | 0 | 19.3844 | 0
|  | Eletricista com encargos complementares | h | 0.2821 | Sinapi 95752 | 19.3135 | Sinapi 88264 | 5.4483 |  | 0
|  | Auxiliar de eletricista com encargos complementares | h | 0.2821 | Sinapi 95752 | 15.219 | Sinapi 88247 | 4.2933 |  | 0
|  | FIXAÇÃO DE TUBOS VERTICAIS DE PPR DIÂMETROS MAIORES QUE 40 MM E MENORES OU IGUAIS A 75 MM COM ABRAÇADEIRA METÁLICA RÍGIDA TIPO D 2", FIXADA EM PERFILADO EM ALVENARIA. AF_05/2015 | M | 2 | Sinapi 95752 | 2.1733 | Sinapi 91174 Adaptada | 4.3466 |  | 0
|  | Luva de emenda para eletroduto, aço galvanizado, DN 50 mm (2''), aparente, instalada em parede - fornecimento e instalação. af_11/2016_p | UN | 0.3333 | Sinapi 95752 | 15.8901 | Sinapi 95760 Adaptada | 5.2962 |  | 0
0
SF-00248 | Eletroduto de aço galvanizado de 3/4" |  | m |  | Sinapi 95749 Adaptada |  |  |  |  | 89.54
89.54
|  | Eletroduto de aço com costura galvanização eletrolítica Ø 3/4" | m | 1.05 | Sinapi 95749 | 6.1085 | Pini 16.111.000201.MAT | 6.4139 | 17.9176 | 89.54
|  | Eletricista com encargos complementares | h | 0.1944 | Sinapi 95749 | 19.3135 | Sinapi 88264 | 3.7545 |  | 89.54
|  | Auxiliar de eletricista com encargos complementares | h | 0.1944 | Sinapi 95749 | 15.219 | Sinapi 88247 | 2.9586 |  | 89.54
|  | Fixação de tubos verticais de PPR diâmetros menores ou iguais a 40 mm com abraçadeira metálica rígida tipo D 1/2", fixada em perfilado em alvenaria. af_05/2015 | m | 2 | Sinapi 95749 | 1.0747 | Sinapi 91173 | 2.1494 |  | 89.54
|  | Luva de emenda para eletroduto, aço galvanizado, DN 20 mm (3/4''), aparente, instalada em parede - fornecimento e instalação. af_11/2016_p | UN | 0.3333 | Sinapi 95749 | 7.9241 | Sinapi 95757 | 2.6411 |  | 89.54
89.54
SF-00249 | Eletroduto de PVC Corrugado Reforçado 1'' (DE 32mm) |  | m |  | Sinapi 91836 Adaptada |  |  |  |  | 0
0
|  | Eletroduto PVC flexivel corrugado, reforcado, cor laranja, de 32 mm, para lajes e pisos | m | 1.1 | Sinapi 91836 | 4.2465 | Sinapi 39245 | 4.6711 | 9.8932 | 0
|  | Eletricista com encargos complementares | h | 0.09 | Sinapi 91836 | 19.3135 | Sinapi 88264 | 1.7382 |  | 0
|  | Auxiliar de eletricista com encargos complementares | h | 0.09 | Sinapi 91836 | 15.219 | Sinapi 88247 | 1.3697 |  | 0
|  | Fixação de tubos horizontais de PVC, CPVC ou cobre diâmetros menores ou iguais a 40 mm ou eletrocalhas até 150mm de largura, com abraçadeira metálica rígida tipo d 1/2, fixada em perfilado em laje. af_05/2015 | m | 1 | Sinapi 91836 | 2.1141 | Sinapi 91170 | 2.1141 |  | 0
0
SF-00250 | Eletroduto de PVC Corrugado Reforçado 3/4'' (DE 25mm) |  | m |  | Sinapi 91834 Adaptada |  |  |  |  | 0
0
|  | Eletricista com encargos complementares | h | 0.07 | Sinapi 91834 | 19.3135 | Sinapi 88264 | 1.3519 | 6.9558 | 0
|  | Auxiliar de eletricista com encargos complementares | h | 0.07 | Sinapi 91834 | 15.219 | Sinapi 88247 | 1.0653 |  | 0
|  | Eletroduto PVC flexivel corrugado, reforcado, cor laranja, de 25 mm, para lajes e pisos | m | 1.1 | Sinapi 91834 | 2.204 | Sinapi 39244 | 2.4244 |  | 0
|  | Fixação de tubos horizontais de PVC, CPVC ou cobre diâmetros menores ou iguais a 40 mm ou eletrocalhas até 150mm de largura, com abraçadeira metálica rígida tipo d 1/2, fixada em perfilado em laje. af_05/2015 | m | 1 | Sinapi 91834 | 2.1141 | Sinapi 91170 | 2.1141 |  | 0
0
SF-00251 | Eletroduto flexível metálico com capa de PVC 1’’ |  | m |  | Sinapi 91846 Adaptada |  |  |  |  | 1.5
1.5
|  | Eletroduto flexivel, em aco galvanizado, revestido externamente com PVC preto, diametro externo de 32 mm (1"), tipo sealtubo | m | 1.1 | Sinapi 91846 | 12.787 | Sinapi 2501 | 14.0657 | 17.7855 | 1.5
|  | ARAME RECOZIDO 16 BWG, D = 1,60 MM (0,016 KG/M) OU 18 BWG, D = 1,25 MM (0,01 KG/M) | kg | 0.002 | Sinapi 91846 | 12.426 | Sinapi 43132 | 0.024852 |  | 1.5
|  | Auxiliar de eletricista com encargos complementares | h | 0.107 | Sinapi 91846 | 15.219 | Sinapi 88247 | 1.6284 |  | 1.5
|  | Eletricista com encargos complementares | h | 0.107 | Sinapi 91846 | 19.3135 | Sinapi 88264 | 2.0665 |  | 1.5
1.5
SF-00252 | Eletroduto flexível metálico com capa de PVC 3/4" |  | m |  | Sinapi 91844 Adaptada |  |  |  |  | 11.66
11.66
|  | Eletroduto flexivel, em aco galvanizado, revestido externamente com PVC preto, diametro externo de 25 mm (3/4"), tipo sealtubo | m | 1.1 | Sinapi 91844 | 9.747 | Sinapi 2504 | 10.7217 | 13.7509 | 11.66
|  | ARAME RECOZIDO 16 BWG, D = 1,60 MM (0,016 KG/M) OU 18 BWG, D = 1,25 MM (0,01 KG/M) | kg | 0.002 | Sinapi 91846 | 12.426 | Sinapi 43132 | 0.024852 |  | 11.66
|  | Auxiliar de eletricista com encargos complementares | h | 0.087 | Sinapi 91844 | 15.219 | Sinapi 88247 | 1.3241 |  | 11.66
|  | Eletricista com encargos complementares | h | 0.087 | Sinapi 91844 | 19.3135 | Sinapi 88264 | 1.6803 |  | 11.66
11.66
SF-00253 | Perfilado 38x38mm |  | m |  | Pini 16.113.000972.SER Adaptada |  |  |  |  | 0
0
|  | Perfilado perfurado em aço galvanizado # 18, 38 x 38 mm | m | 1.05 | Pini 16.113.000972.SER |  | Pesquisa de preços |  | 22.5133 | 0
|  | Auxiliar de eletricista com encargos complementares | h | 0.45 | Pini 16.113.000972.SER | 15.219 | Sinapi 88247 | 6.8485 |  | 0
|  | Eletricista com encargos complementares | h | 0.45 | Pini 16.113.000972.SER | 19.3135 | Sinapi 88264 | 8.6911 |  | 0
|  | Tiro com pistola para fixação de pino Ø 1/4" em concreto, inclusive cartucho e pino | un | 0.67 | Pini 16.113.000972.SER | 4.199 | Pini 16.113.000972.MAT | 2.8133 |  | 0
|  | Suporte curto para perfilado em aço galvanizado # 22, 38 mm x 100 mm | un | 0.67 | Pini 16.113.000972.SER | 0 | Pini 16.113.000972.MAT | 0 |  | 0
|  | Barra roscada em aço Ø 1/4", comprimento 1 m, bicromatizada ou zincada | m | 0.8 | Pini 16.113.000972.SER | 2.565 | Pini 16.113.000972.MAT | 2.052 |  | 0
|  | PORCA ZINCADA, SEXTAVADA, DIAMETRO 1/4" | UN | 2.6633 | Pini 16.113.000350.SER | 0.228 | Sinapi 39997 | 0.60723 |  | 0
|  | Arruela em aço galvanizado Ø 1/4" | un | 2.6633 | Pini 16.113.000972.SER | 0.152 | Pini 16.113.000972.MAT | 0.40482 |  | 0
|  | Prolongador para tirante rosqueado de 1/4" x 50 mm | un | 0.67 | Pini 16.113.000972.SER | 0.6745 | Pini 16.113.000972.MAT | 0.45192 |  | 0
|  | Parafuso lentilha 1/4 x 1/2" | un | 1.33 | Pini 16.113.000972.SER | 0.4845 | Pini 16.113.000972.MAT | 0.64438 |  | 0
|  | Tala 4 furos para emenda 38 mm | un | 0.3333 | Pini 16.113.000972.SER | 0 | Pini 16.113.000972.MAT | 0 |  | 0
|  | Tampa de encaixe para perfilado em aço galvanizado 38 mm | m | 1.05 | Pini 16.113.000972.SER | 0 | Pini 16.113.000972.MAT | 0 |  | 0
0
SF-00254 | Espelho 4x2 |  | un |  | Sinapi 91947 |  |  |  |  | 42
42
|  | Espelho / placa de 3 postos 4" x 2", para instalacao de tomadas e interruptores | un | 1 | Sinapi 91947 | 2.5555 | Sinapi 38094 | 2.5555 | 5.5851 | 42
|  | Suporte de fixacao para espelho / placa 4" x 2", para 3 modulos, para instalacao de tomadas e interruptores (somente suporte) | un | 1 | Sinapi 91947 | 1.33 | Sinapi 38099 | 1.33 |  | 42
|  | Eletricista com encargos complementares | h | 0.088 | Sinapi 91947 | 19.3135 | Sinapi 88264 | 1.6996 |  | 42
42
SF-00255 | Espelho 4x4 |  | un |  | Sinapi 91951 |  |  |  |  | 4
4
|  | Espelho / placa de 6 postos 4" x 4", para instalacao de tomadas e interruptores | un | 1 | Sinapi 91951 | 5.1965 | Sinapi 38098 | 5.1965 | 9.3806 | 4
|  | Suporte de fixacao para espelho / placa 4" x 4", para 6 modulos, para instalacao de tomadas e interruptores (somente suporte) | un | 1 | Sinapi 91951 | 2.1755 | Sinapi 38100 | 2.1755 |  | 4
|  | Eletricista com encargos complementares | h | 0.104 | Sinapi 91951 | 19.3135 | Sinapi 88264 | 2.0086 |  | 4
4
SF-00256 | Espelho cego redondo |  | un |  | Sinapi 91947 Adaptada |  |  |  |  | 0
0
|  | Espelho cego redondo | un | 1 | Sinapi 91951 |  | Pesquisa de Preços |  | 4.1841 | 0
|  | Suporte de fixacao para espelho / placa 4" x 4", para 6 modulos, para instalacao de tomadas e interruptores (somente suporte) | un | 1 | Sinapi 91951 | 2.1755 | Sinapi 38100 | 2.1755 |  | 0
|  | Eletricista com encargos complementares | h | 0.104 | Sinapi 91951 | 19.3135 | Sinapi 88264 | 2.0086 |  | 0
0
SF-00257 | Interruptor para condulete |  | un |  | Pini 16.115.000201.SER Adaptada |  |  |  |  | 0
0
|  | Eletricista com encargos complementares | h | 0.15 | Pini 16.115.000191.SER | 19.3135 | Sinapi 88264 | 2.897 | 5.1799 | 0
|  | Auxiliar de eletricista com encargos complementares | h | 0.15 | Pini 16.115.000191.SER | 15.219 | Sinapi 88247 | 2.2828 |  | 0
|  | Tampa para condulete alumínio para eletrodutos de 1", de sobrepor , com conexões e acessórios. | un | 1 | Pini 16.115.000191.SER |  | Pesquisa de Preços |  |  | 0
|  | Interruptor para condulete alumínio para eletrodutos de 1’’, de sobrepor, com conexões e acessórios. | un | 1 | Pini 16.115.000191.SER |  | Pesquisa de Preços |  |  | 0
0
SF-00258 | Módulo cego |  | un |  | Orse 00711 Adaptada |  |  |  |  | 96
96
|  | Eletricista com encargos complementares | h | 0.1 | Orse 00711 | 19.3135 | Sinapi 88264 | 1.9313 | 3.5013 | 96
|  | Módulo cego | un | 1 | Orse 00711 | 1.57 | Pesquisa de Preços | 1.57 |  | 96
96
SF-00259 | Módulo interruptor paralelo |  | un |  | Sinapi 91954 |  |  |  |  | 0
0
|  | Interruptor paralelo 10A, 250V (apenas modulo) | un | 1 | Sinapi 91954 | 7.866 | Sinapi 38113 | 7.866 | 18.502 | 0
|  | Auxiliar de eletricista com encargos complementares | h | 0.308 | Sinapi 91954 | 15.219 | Sinapi 88247 | 4.6875 |  | 0
|  | Eletricista com encargos complementares | h | 0.308 | Sinapi 91954 | 19.3135 | Sinapi 88264 | 5.9486 |  | 0
0
SF-00260 | Módulo interruptor simples |  | un |  | Sinapi 91952 |  |  |  |  | 8
8
|  | Interruptor simples 10A, 250V (apenas modulo) | un | 1 | Sinapi 91952 | 6.0325 | Sinapi 38112 | 6.0325 | 13.8023 | 8
|  | Auxiliar de eletricista com encargos complementares | h | 0.225 | Sinapi 91952 | 15.219 | Sinapi 88247 | 3.4243 |  | 8
|  | Eletricista com encargos complementares | h | 0.225 | Sinapi 91952 | 19.3135 | Sinapi 88264 | 4.3455 |  | 8
8
SF-00261 | Módulo para saída de fio |  | un |  | Orse 00711 Adaptada |  |  |  |  | 3
3
|  | Eletricista com encargos complementares | h | 0.1 | Orse 00711 | 19.3135 | Sinapi 88264 | 1.9313 | 3.6014 | 3
|  | Módulo para saída de fio | un | 1 | Orse 00711 | 1.67 | Pesquisa de Preços | 1.67 |  | 3
3
SF-00262 | Módulo sensor de presença |  | un |  | Sinapi 91954 Adaptada |  |  |  |  | 3
3
|  | Eletricista com encargos complementares | h | 0.308 | Sinapi 91954 | 19.3135 | Sinapi 88264 | 5.9486 | 114.116 | 3
|  | Auxiliar de eletricista com encargos complementares | h | 0.308 | Sinapi 91954 | 15.219 | Sinapi 88247 | 4.6875 |  | 3
|  | Módulo sensor de presença | un | 1 | Senado Federal | 103.48 | Pesquisa de Preços | 103.48 |  | 3
3
SF-00263 | Módulo tomada 10 A |  | un |  | Sinapi 91998 |  |  |  |  | 17
17
|  | TOMADA 2P+T 10A, 250V (APENAS MODULO) | un | 1 | Sinapi 91998 | 6.8685 | Sinapi 38101 | 6.8685 | 14.9836 | 17
|  | Auxiliar de eletricista com encargos complementares | h | 0.235 | Sinapi 91998 | 15.219 | Sinapi 88247 | 3.5765 |  | 17
|  | Eletricista com encargos complementares | h | 0.235 | Sinapi 91998 | 19.3135 | Sinapi 88264 | 4.5387 |  | 17
17
SF-00264 | Módulo tomada 20 A |  | un |  | Sinapi 91999 |  |  |  |  | 13
13
|  | TOMADA 2P+T 20A, 250V (APENAS MODULO) | un | 1 | Sinapi 91998 | 8.7875 | Sinapi 38102 | 8.7875 | 16.9026 | 13
|  | Auxiliar de eletricista com encargos complementares | h | 0.235 | Sinapi 91998 | 15.219 | Sinapi 88247 | 3.5765 |  | 13
|  | Eletricista com encargos complementares | h | 0.235 | Sinapi 91998 | 19.3135 | Sinapi 88264 | 4.5387 |  | 13
13
SF-00265 | Porta equipamentos para canaleta de alumínio aparente |  | un |  | Pini 16.115.000180.SER Adaptada |  |  |  |  | 0
0
|  | Auxiliar de eletricista com encargos complementares | h | 0.175 | Pini 16.115.000180.SER | 15.219 | Sinapi 88247 | 2.6633 | 6.0432 | 0
|  | Eletricista com encargos complementares | h | 0.175 | Pini 16.115.000180.SER | 19.3135 | Sinapi 88264 | 3.3799 |  | 0
|  | Porta equipamentos para canaleta de alumínio aparente | un | 1 | Pini 16.115.000180.SER |  | Pesquisa de Preços |  |  | 0
0
SF-00266 | Tampa cega metálica para caixas de piso 4x2 |  | un |  | Orse 00711 Adaptada |  |  |  |  | 0
0
|  | Auxiliar de eletricista com encargos complementares | h | 0.1 | Orse 00711 Adaptada | 15.219 | Sinapi 88247 | 1.5219 | 1.5219 | 0
|  | Tampa cega para caixa de piso 4x2 cromada. | un | 1 | Orse 00711 |  | Pesquisa de Preços |  |  | 0
0
SF-00267 | Tampa cega metálica para caixas de piso 4x4 |  | un |  | Orse 00711 Adaptada |  |  |  |  | 0
0
|  | Auxiliar de eletricista com encargos complementares | h | 0.1 | Orse 00711 Adaptada | 15.219 | Sinapi 88247 | 1.5219 | 1.5219 | 0
|  | Tampa cega para caixa de piso 4x4 cromada. | un | 1 | Orse 00711 |  | Pesquisa de Preços |  |  | 0
0
SF-00268 | Tampa cega para condulete |  | un |  | SEINFRA C2298 |  |  |  |  | 0
0
|  | Auxiliar de eletricista com encargos complementares | h | 0.15 | SEINFRA C2298 | 15.219 | Sinapi 88247 | 2.2828 | 2.2828 | 0
|  | Tampa cega para condulete alumínio para eletrodutos de 1’’, de sobrepor, com conexões e acessórios. | un | 1 | SEINFRA C2298 |  | Pesquisa de Preços |  |  | 0
0
SF-00269 | Tampa RJ45 dupla para condulete |  | un |  | SEINFRA C2298 |  |  |  |  | 2
2
|  | Auxiliar de eletricista com encargos complementares | h | 0.15 | SEINFRA C2298 | 15.219 | Sinapi 88247 | 2.2828 | 10.3899 | 2
|  | Eletricista com encargos complementares | h | 0.15 | SEINFRA C2298 | 19.3135 | Sinapi 88264 | 2.897 |  | 2
|  | Espelho para dois módulos RJ45 para condulete alumínio para eletrodutos de 1’’, de sobrepor, com conexões e acessórios. | un | 1 | SEINFRA C2298 | 5.21 | Pesquisa de Preços | 5.21 |  | 2
2
SF-00270 | Tomada para condulete |  | un |  | Sinapi 91994 Adaptada |  |  |  |  | 0
0
|  | Eletricista com encargos complementares | h | 0.308 | Sinapi 91994 | 19.3135 | Sinapi 88264 | 5.9486 | 10.636 | 0
|  | Auxiliar de eletricista com encargos complementares | h | 0.308 | Sinapi 91994 | 15.219 | Sinapi 88247 | 4.6875 |  | 0
|  | Tampa para condulete alumínio para eletrodutos de 1", de sobrepor , com conexões e acessórios. | un | 1 | Sinapi 91994 |  | Pesquisa de Preços |  |  | 0
|  | Tomada para condulete alumínio para eletrodutos de 1’’, de sobrepor, com conexões e acessórios. | un | 1 | Sinapi 91994 |  | Pesquisa de Preços |  |  | 0
0
SF-00271 | Tomada para perfilado e eletrocalha |  | un |  | Pini 16.113.000020.SER Adaptada |  |  |  |  | 1
1
|  | Auxiliar de eletricista com encargos complementares | h | 0.65 | Pini 16.113.000020.SER | 15.219 | Sinapi 88247 | 9.8924 | 30.4071 | 1
|  | Eletricista com encargos complementares | h | 0.65 | Pini 16.113.000020.SER | 19.3135 | Sinapi 88264 | 12.5538 |  | 1
|  | Caixa com tampa fixa em perfil para tomada em perfilado | un | 1 | Pini 16.113.000020.SER | 2.774 | Pini 16.113.000020.MAT | 2.774 |  | 1
|  | Tomada de embutir 2 polos + terra sem placa 250 V 10 A | un | 1 | Pini 16.113.000020.SER | 5.187 | Pini 16.113.000020.MAT | 5.187 |  | 1
1
SF-00272 | Bloco autônomo de emergência |  | un |  | Sinapi 97599 Adaptada |  |  |  |  | 8
8
|  | Bloco autônomo (luminária de emergência). Ref.: Aureon BLOKITO BLK 500 (9901.0000.1079.05 – Aclaramento e 9901.0000.1128.05 – balizamento) | un | 1 | Sinapi 97599 | 186.85 | Pesquisa de Preços | 186.85 | 191.4552 | 8
|  | Auxiliar de eletricista com encargos complementares | h | 0.0748 | Sinapi 97599 | 15.219 | Sinapi 88247 | 1.1384 |  | 8
|  | Eletricista com encargos complementares | h | 0.1795 | Sinapi 97599 | 19.3135 | Sinapi 88264 | 3.4668 |  | 8
8
SF-00273 | Instalação de luminária reaproveitada |  | un |  | Sinapi 97587 Adaptada |  |  |  |  | 17
17
|  | Auxiliar de eletricista com encargos complementares | h | 0.1289 | Sinapi 97587 | 15.219 | Sinapi 88247 | 1.9617 | 24.6423 | 17
|  | Eletricista com encargos complementares | h | 0.3094 | Sinapi 97587 | 19.3135 | Sinapi 88264 | 5.9756 |  | 17
|  | Cabo PP 3x2,5mm2 300/500 V, extraflexível (classe 5), com condutor de proteção, com isolação, enchimento e cobertura de PVC | m | 1.5 | Senado Federal | 5.49 | Pesquisa de Preços | 8.235 |  | 17
|  | Plugue (macho) com 3 polos (2P+T), para 10A | un | 1 | Senado Federal | 4.19 | Pesquisa de Preços | 4.19 |  | 17
|  | Plugue (fêmea) com 3 polos (2P+T), para 10A | un | 1 | Senado Federal | 4.28 | Pesquisa de Preços | 4.28 |  | 17
17
SF-00274 | Luminária 2x14 W de embutir |  | un |  | Sinapi 97587 Adaptada |  |  |  |  | 0
0
|  | Luminária de embutir T5 2 x 14W, ref: Intral DE-500 (cod. 08017); Lumicenter FAA20-E214 | un | 1 | Sinapi 97587 |  | Pesquisa de Preços |  | 24.6423 | 0
|  | Reator eletrônico 2x14W, ref: Philips EB214A26; Philips EL214-28A26; Lumicenter LEB. 214; MarGirus PB 2X14 AF2 | un | 1 | Senado Federal |  | Pesquisa de Preços |  |  | 0
|  | Lâmpada fluorescente T5 de 14W, ref: Osram HE 14W/840 SMARTLUX; Philips TL5-14W-HE/840; GE F14W/T5/840 | un | 2 | Senado Federal |  | Pesquisa de Preços |  |  | 0
|  | Cabo PP 3x2,5mm2 300/500 V, extraflexível (classe 5), com condutor de proteção, com isolação, enchimento e cobertura de PVC | m | 1.5 | Senado Federal | 5.49 | Pesquisa de Preços | 8.235 |  | 0
|  | Plugue (macho) com 3 polos (2P+T), para 10A | un | 1 | Senado Federal | 4.19 | Pesquisa de Preços | 4.19 |  | 0
|  | Plugue (fêmea) com 3 polos (2P+T), para 10A | un | 1 | Senado Federal | 4.28 | Pesquisa de Preços | 4.28 |  | 0
|  | Auxiliar de eletricista com encargos complementares | h | 0.1289 | Sinapi 97587 | 15.219 | Sinapi 88247 | 1.9617 |  | 0
|  | Eletricista com encargos complementares | h | 0.3094 | Sinapi 97587 | 19.3135 | Sinapi 88264 | 5.9756 |  | 0
0
SF-00275 | Luminária 2x14 W de sobrepor |  | un |  | Sinapi 97585 Adaptada |  |  |  |  | 0
0
|  | Luminária de sobrepor T5 2 x 14W, ref: Intral DS-500 (cod. 08021); Lumicenter FAA20-S214 | un | 1 | Sinapi 97585 |  | Pesquisa de Preços |  | 28.7891 | 0
|  | Reator eletrônico 2x14W, ref: Philips EB214A26; Philips EL214-28A26; Lumicenter LEB. 214; MarGirus PB 2X14 AF2 | un | 1 | Senado Federal |  | Pesquisa de Preços |  |  | 0
|  | Lâmpada fluorescente T5 de 14W, ref: Osram HE 14W/840 SMARTLUX; Philips TL5-14W-HE/840; GE F14W/T5/840 | un | 2 | Senado Federal |  | Pesquisa de Preços |  |  | 0
|  | Cabo PP 3x2,5mm2 300/500 V, extraflexível (classe 5), com condutor de proteção, com isolação, enchimento e cobertura de PVC | m | 1.5 | Senado Federal | 5.49 | Pesquisa de Preços | 8.235 |  | 0
|  | Plugue (macho) com 3 polos (2P+T), para 10A | un | 1 | Senado Federal | 4.19 | Pesquisa de Preços | 4.19 |  | 0
|  | Plugue (fêmea) com 3 polos (2P+T), para 10A | un | 1 | Senado Federal | 4.28 | Pesquisa de Preços | 4.28 |  | 0
|  | Auxiliar de eletricista com encargos complementares | h | 0.1963 | Sinapi 97585 | 15.219 | Sinapi 88247 | 2.9875 |  | 0
|  | Eletricista com encargos complementares | h | 0.471 | Sinapi 97585 | 19.3135 | Sinapi 88264 | 9.0967 |  | 0
0
SF-00276 | Luminária 2x28 W de embutir |  | un |  | Sinapi 97587 Adaptada |  |  |  |  | 0
0
|  | Luminária de embutir T5 2 x 28W, ref: Intral DE-500 (cod. 08025); Lumicenter FAA20-E228 | un | 1 | Sinapi 97587 |  | Pesquisa de Preços |  | 24.6423 | 0
|  | Reator eletrônico 2x28W, ref: Philips EB228A26; Philips EL214-28A26; Intral REH-T5 2x28/127-220/50-60 (cod. 02475); MarGirus PB 2X28 AF2. | un | 1 | Senado Federal |  | Pesquisa de Preços |  |  | 0
|  | Lâmpada fluorescente T5 de 28W, ref: Osram HE 28W/840 SMARTLUX; Philips TL5-28W-HE/840; GE F28W/T5/840 | un | 2 | Senado Federal |  | Pesquisa de Preços |  |  | 0
|  | Cabo PP 3x2,5mm2 300/500 V, extraflexível (classe 5), com condutor de proteção, com isolação, enchimento e cobertura de PVC | m | 1.5 | Senado Federal | 5.49 | Pesquisa de Preços | 8.235 |  | 0
|  | Plugue (macho) com 3 polos (2P+T), para 10A | un | 1 | Senado Federal | 4.19 | Pesquisa de Preços | 4.19 |  | 0
|  | Plugue (fêmea) com 3 polos (2P+T), para 10A | un | 1 | Senado Federal | 4.28 | Pesquisa de Preços | 4.28 |  | 0
|  | Auxiliar de eletricista com encargos complementares | h | 0.1289 | Sinapi 97587 | 15.219 | Sinapi 88247 | 1.9617 |  | 0
|  | Eletricista com encargos complementares | h | 0.3094 | Sinapi 97587 | 19.3135 | Sinapi 88264 | 5.9756 |  | 0
0
SF-00277 | Luminária 2x28 W de sobrepor |  | un |  | Sinapi 97585 Adaptada |  |  |  |  | 0
0
|  | Luminária de sobrepor T5 2 x 28W, ref: Intral DS-500 (cod. 08029); Lumicenter FAA20-S228 | un | 1 | Sinapi 97585 |  | Pesquisa de Preços |  | 28.7891 | 0
|  | Reator eletrônico 2x28W, ref: Philips EB228A26; Philips EL214-28A26; Intral REH-T5 2x28/127-220/50-60 (cod. 02475); MarGirus PB 2X28 AF2. | un | 1 | Senado Federal |  | Pesquisa de Preços |  |  | 0
|  | Lâmpada fluorescente T5 de 28W, ref: Osram HE 28W/840 SMARTLUX; Philips TL5-28W-HE/840; GE F28W/T5/840 | un | 2 | Senado Federal |  | Pesquisa de Preços |  |  | 0
|  | Cabo PP 3x2,5mm2 300/500 V, extraflexível (classe 5), com condutor de proteção, com isolação, enchimento e cobertura de PVC | m | 1.5 | Senado Federal | 5.49 | Pesquisa de Preços | 8.235 |  | 0
|  | Plugue (macho) com 3 polos (2P+T), para 10A | un | 1 | Senado Federal | 4.19 | Pesquisa de Preços | 4.19 |  | 0
|  | Plugue (fêmea) com 3 polos (2P+T), para 10A | un | 1 | Senado Federal | 4.28 | Pesquisa de Preços | 4.28 |  | 0
|  | Auxiliar de eletricista com encargos complementares | h | 0.1963 | Sinapi 97587 | 15.219 | Sinapi 88247 | 2.9875 |  | 0
|  | Eletricista com encargos complementares | h | 0.471 | Sinapi 97585 | 19.3135 | Sinapi 88264 | 9.0967 |  | 0
0
SF-00278 | Condutor 10mm² |  | m |  | Sinapi 92980 Adaptada |  |  |  |  | 45
45
|  | Auxiliar de eletricista com encargos complementares | h | 0.009 | Sinapi 92980 | 15.219 | Sinapi 88247 | 0.13697 | 9.8013 | 45
|  | Eletricista com encargos complementares | h | 0.009 | Sinapi 92980 | 19.3135 | Sinapi 88264 | 0.17382 |  | 45
|  | Cabo flexível isolado em EPR não halogenado 10 mm² 0,6 a 1 kV | m | 1.027 | Sinapi 92980 | 9.2055 | Pini 16.119.000304.MAT | 9.454 |  | 45
|  | Fita isolante adesiva antichama, uso ate 750 V, em rolo de 19 mm x 5 m | un | 0.01 | Sinapi 92980 | 3.648 | Sinapi 21127 | 0.03648 |  | 45
45
SF-00279 | Condutor 16mm² |  | m |  | Sinapi 92982 Adaptada |  |  |  |  | 0
0
|  | Auxiliar de eletricista com encargos complementares | h | 0.013 | Sinapi 92982 | 15.219 | Sinapi 88247 | 0.19785 | 0.4854 | 0
|  | Eletricista com encargos complementares | h | 0.013 | Sinapi 92982 | 19.3135 | Sinapi 88264 | 0.25108 |  | 0
|  | Cabo flexível isolado em EPR não halogenado 16 mm² 0,6 a 1 kV | m | 1.027 | Sinapi 92982 | 0 | Pini 16.119.000305.MAT | 0 |  | 0
|  | Fita isolante adesiva antichama, uso ate 750 V, em rolo de 19 mm x 5 m | un | 0.01 | Sinapi 92982 | 3.648 | Sinapi 21127 | 0.03648 |  | 0
0
SF-00280 | Condutor 2,5 mm² |  | m |  | Sinapi 91926 Adaptada |  |  |  |  | 440
440
|  | Auxiliar de eletricista com encargos complementares | h | 0.03 | Sinapi 91926 | 15.219 | Sinapi 88247 | 0.45657 | 2.473 | 440
|  | Eletricista com encargos complementares | h | 0.03 | Sinapi 91926 | 19.3135 | Sinapi 88264 | 0.5794 |  | 440
|  | Cabo de cobre isolado PVC 450/750V 2,5mm² resistente a chamas, livre de halogênios | m | 1.19 | Sinapi 91926 | 1.18 | Pesquisa de Preços | 1.4042 |  | 440
|  | Fita isolante adesiva antichama, uso ate 750 V, em rolo de 19 mm x 5 m | un | 0.009 | Sinapi 91926 | 3.648 | Sinapi 21127 | 0.032832 |  | 440
440
SF-00281 | Condutor 3x2,5 mm² |  | m |  | Sinapi 91930 Adaptada |  |  |  |  | 249
249
|  | Auxiliar de eletricista com encargos complementares | h | 0.052 | Sinapi 91930 | 15.219 | Sinapi 88247 | 0.79139 | 7.0764 | 249
|  | Eletricista com encargos complementares | h | 0.052 | Sinapi 91930 | 19.3135 | Sinapi 88264 | 1.0043 |  | 249
|  | Cabo de cobre multipolar, classe 5, isolação em EPR, 0,6/1 kV, 3x2,5mm² resistente a chama, livre de halogênios | m | 1.19 | Sinapi 91930 | 4.41 | Pesquisa de Preços | 5.2479 |  | 249
|  | Fita isolante adesiva antichama, uso ate 750 V, em rolo de 19 mm x 5 m | un | 0.009 | Sinapi 91930 | 3.648 | Sinapi 21127 | 0.032832 |  | 249
249
SF-00282 | Condutor 4 mm² |  | m |  | Sinapi 91928 Adaptada |  |  |  |  | 126
126
|  | Auxiliar de eletricista com encargos complementares | h | 0.04 | Sinapi 91928 | 15.219 | Sinapi 88247 | 0.60876 | 3.5085 | 126
|  | Eletricista com encargos complementares | h | 0.04 | Sinapi 91928 | 19.3135 | Sinapi 88264 | 0.77254 |  | 126
|  | Cabo de cobre isolado PVC 450/750V 4mm² resistente a chamas, livre de halogênios | m | 1.19 | Sinapi 91928 | 1.76 | Pesquisa de Preços | 2.0944 |  | 126
|  | Fita isolante adesiva antichama, uso ate 750 V, em rolo de 19 mm x 5 m | un | 0.009 | Sinapi 91928 | 3.648 | Sinapi 21127 | 0.032832 |  | 126
126
SF-00283 | Condutor 4x2,5 mm² |  | m |  | Sinapi 92980 Adaptada |  |  |  |  | 0
0
|  | Auxiliar de eletricista com encargos complementares | h | 0.009 | Sinapi 92980 | 15.219 | Sinapi 88247 | 0.13697 | 3.0894 | 0
|  | Eletricista com encargos complementares | h | 0.009 | Sinapi 92980 | 19.3135 | Sinapi 88264 | 0.17382 |  | 0
|  | Cabo de cobre multipolar, classe 5, isolação em EPR, 0,6/1 kV, 4x2,5mm² resistente a chama, livre de halogênios | m | 1.027 | Sinapi 92980 | 2.67 | Pesquisa de Preços | 2.7421 |  | 0
|  | Fita isolante adesiva antichama, uso ate 750 V, em rolo de 19 mm x 5 m | un | 0.01 | Sinapi 92980 | 3.648 | Sinapi 21127 | 0.03648 |  | 0
0
SF-00284 | Condutor 6 mm² |  | m |  | Sinapi 91930 Adaptada |  |  |  |  | 49.3
49.3
|  | Auxiliar de eletricista com encargos complementares | h | 0.052 | Sinapi 91930 | 15.219 | Sinapi 88247 | 0.79139 | 5.22 | 49.3
|  | Eletricista com encargos complementares | h | 0.052 | Sinapi 91930 | 19.3135 | Sinapi 88264 | 1.0043 |  | 49.3
|  | Cabo de cobre isolado PVC 450/750V 6mm² resistente a chamas, livre de halogênios | m | 1.19 | Sinapi 91930 | 2.85 | Pesquisa de Preços | 3.3915 |  | 49.3
|  | Fita isolante adesiva antichama, uso ate 750 V, em rolo de 19 mm x 5 m | un | 0.009 | Sinapi 91930 | 3.648 | Sinapi 21127 | 0.032832 |  | 49.3
49.3
SF-00285 | Quadro elétrico TTA |  | un |  | Sinapi 74131/6 Adaptada |  |  |  |  | 2
2
|  | Quadro elétrico tipo TTA completo com 30 disjuntores terminais, contemplando disjuntores, dispositovos de proteção contra surto (DPS), módulo diferencial residual (DR), borneiras, barramentos e outros itens necessários, conforme especificação | un | 1 | Sinapi 74131/6 | 10598.35 | Pesquisa de Preços | 10598.35 | 10719.2138 | 2
|  | Auxiliar de eletricista com encargos complementares | h | 3.5 | Sinapi 74131/6 | 15.219 | Sinapi 88247 | 53.2665 |  | 2
|  | Eletricista com encargos complementares | h | 3.5 | Sinapi 74131/6 | 19.3135 | Sinapi 88264 | 67.5972 |  | 2
2
SF-00293 | Instalação de fancolete reaproveitado |  | un |  | Senado Federal |  |  |  |  | 0
0
|  | Ajudante de operação em geral com encargos complementares | h | 2 | Senado Federal | 15.276 | Sinapi 88241 | 30.552 | 70.509 | 0
|  | MONTADOR ELETROMECÃNICO COM ENCARGOS COMPLEMENTARES | h | 2 | Senado Federal | 19.9785 | Sinapi 88279 | 39.957 |  | 0
0
SF-00294 | Instalação de split reaproveitado |  | un |  | Senado Federal |  |  |  |  | 0
0
|  | Ajudante de operação em geral com encargos complementares | h | 3 | Senado Federal | 15.276 | Sinapi 88241 | 45.828 | 105.7635 | 0
|  | MONTADOR ELETROMECÃNICO COM ENCARGOS COMPLEMENTARES | h | 3 | Senado Federal | 19.9785 | Sinapi 88279 | 59.9355 |  | 0
0
SF-00295 | Exaustor axial 340 m3/h |  | un |  | Orse 11148 Adaptada |  |  |  |  | 0
0
|  | Eletricista com encargos complementares | h | 1 | Orse 11148 | 19.3135 | Sinapi 88264 | 19.3135 | 34.5325 | 0
|  | Auxiliar de eletricista com encargos complementares | h | 1 | Orse 11148 | 15.219 | Sinapi 88247 | 15.219 |  | 0
|  | Exaustor axial, 1F/220V/60Hz, vazão máxima 340 m3/h, pressão estática máxima 104 Pa. Referência Comercial: Multivac Muro150B 220V | un | 1 | Orse 11148 |  | Pesquisa de Preços |  |  | 0
0
SF-00296 | Exaustor axial 865 m3/h |  | un |  | Orse 11148 Adaptada |  |  |  |  | 0
0
|  | Eletricista com encargos complementares | h | 1 | Orse 11148 | 19.3135 | Sinapi 88264 | 19.3135 | 34.5325 | 0
|  | Auxiliar de eletricista com encargos complementares | h | 1 | Orse 11148 | 15.219 | Sinapi 88247 | 15.219 |  | 0
|  | Exaustor axial, 1F/220V/60Hz, vazão máxima 865 m3/h, pressão estática máxima 582 Pa . Referência Comercial: Multivac AXC 200B | un | 1 | Orse 11148 |  | Pesquisa de Preços |  |  | 0
0
SF-00297 | Duto chapa galvanizada # 22 |  | m2 |  | Pini 19.104.000012.SER Adaptada |  |  |  |  | 0
0
|  | Chapa de aco galvanizada bitola GSG 22, E = 0,80 mm (6,40 kg/m2) | kg | 6.656 | Pini 19.104.000012.SER | 6.8875 | Sinapi 11049 | 45.8432 | 177.5725 | 0
|  | Suportes e acessórios de fixação de dutos em chapa de aço #22 | cj | 1 | Pini 19.104.000012.SER | 0 | Pini 19.104.000012.MAT | 0 |  | 0
|  | Servente com Encargos Complementares | h | 3.84 | Pini 19.104.000012.SER | 14.326 | Sinapi 88316 | 55.0118 |  | 0
|  | MONTADOR ELETROMECÃNICO COM ENCARGOS COMPLEMENTARES | h | 3.84 | Pini 19.104.000012.SER | 19.9785 | Sinapi 88279 | 76.7174 |  | 0
0
SF-00298 | Duto flexível 6” |  | m |  | Pini 19.104.000080.SER Adaptada |  |  |  |  | 0
0
|  | Servente com Encargos Complementares | h | 0.4 | Pini 19.104.000080.SER | 14.326 | Sinapi 88316 | 5.7304 | 13.7218 | 0
|  | MONTADOR ELETROMECÃNICO COM ENCARGOS COMPLEMENTARES | h | 0.4 | Pini 19.104.000080.SER | 19.9785 | Sinapi 88279 | 7.9914 |  | 0
|  | Duto flexível com isolamento térmico e barreira de vapor, diâmetro 6”, 6 m de comprimento. Referência Comercial: Multivac Isodec RT 0.6 | m | 1.05 | Pini 19.104.000080.SER |  | Pesquisa de Preços |  |  | 0
0
SF-00299 | Duto flexível 8” |  | m |  | Pini 19.104.000080.SER Adaptada |  |  |  |  | 0
0
|  | Servente com Encargos Complementares | h | 0.4 | Pini 19.104.000080.SER | 14.326 | Sinapi 88316 | 5.7304 | 13.7218 | 0
|  | MONTADOR ELETROMECÃNICO COM ENCARGOS COMPLEMENTARES | h | 0.4 | Pini 19.104.000080.SER | 19.9785 | Sinapi 88279 | 7.9914 |  | 0
|  | Duto flexível com isolamento térmico e barreira de vapor, diâmetro 8”, 6 m de comprimento. Referência: Multivac Isodec RT 0.6 | m | 1.05 | Pini 19.104.000080.SER |  | Pesquisa de Preços |  |  | 0
0
SF-00300 | Difusor de ar quadrado 360x360 mm |  | un |  | Pini 19.104.000200.SER Adaptada |  |  |  |  | 0
0
|  | Ajudante de operação em geral com encargos complementares | h | 2.5 | Pini 19.104.000200.SER | 15.276 | Sinapi 88241 | 38.19 | 88.1362 | 0
|  | MONTADOR ELETROMECÃNICO COM ENCARGOS COMPLEMENTARES | h | 2.5 | Pini 19.104.000200.SER | 19.9785 | Sinapi 88279 | 49.9462 |  | 0
|  | Difusor de ar quadrado, 360x360 mm, Referência Comercial: Trox ADLQ-AG Nº4 | un | 1 | Pini 19.104.000200.SER |  | Pesquisa de Preços |  |  | 0
0
SF-00301 | Difusor de ar quadrado com caixa plenum AK6 360x360 mm |  | un |  | Pini 19.104.000200.SER Adaptada |  |  |  |  | 0
0
|  | Ajudante de operação em geral com encargos complementares | h | 2.5 | Pini 19.104.000200.SER | 15.276 | Sinapi 88241 | 38.19 | 88.1362 | 0
|  | MONTADOR ELETROMECÃNICO COM ENCARGOS COMPLEMENTARES | h | 2.5 | Pini 19.104.000200.SER | 19.9785 | Sinapi 88279 | 49.9462 |  | 0
|  | Difusor de ar quadrado com caixa pleno AK6 360x360 mm. Ref.: Trox ADLK-AG Nº4 | un | 1 | Pini 19.104.000200.SER |  | Pesquisa de Preços |  |  | 0
0
SF-00302 | Difusor de ar quadrado para insuflamento em duas direções perpendiculares 376x376 mm |  | un |  | Pini 19.104.000200.SER Adaptada |  |  |  |  | 0
0
|  | Ajudante de operação em geral com encargos complementares | h | 2.5 | Pini 19.104.000200.SER | 15.276 | Sinapi 88241 | 38.19 | 88.1362 | 0
|  | MONTADOR ELETROMECÃNICO COM ENCARGOS COMPLEMENTARES | h | 2.5 | Pini 19.104.000200.SER | 19.9785 | Sinapi 88279 | 49.9462 |  | 0
|  | Difusor de ar quadrado para insuflamento em duas direções perpendiculares 376x376 mm, Referência Comercial: Trox ADQ-2C-AG | un | 1 | Pini 19.104.000200.SER |  | Pesquisa de Preços |  |  | 0
0
SF-00303 | Difusor de ar retangular para insuflamento em duas direções 371x208 mm |  | un |  | Pini 19.104.000200.SER Adaptada |  |  |  |  | 0
0
|  | Ajudante de operação em geral com encargos complementares | h | 2.5 | Pini 19.104.000200.SER | 15.276 | Sinapi 88241 | 38.19 | 88.1362 | 0
|  | MONTADOR ELETROMECÃNICO COM ENCARGOS COMPLEMENTARES | h | 2.5 | Pini 19.104.000200.SER | 19.9785 | Sinapi 88279 | 49.9462 |  | 0
|  | Difusor de ar retangular para insuflamento em duas direções (fluxo na direção perpendicular às maiores arestas do retângulo), 371x208 mm. Ref.: Trox ADQ-2 | un | 1 | Pini 19.104.000200.SER |  | Pesquisa de Preços |  |  | 0
0
SF-00304 | Difusor de ar retangular para insuflamento em três direções 264x432 mm |  | un |  | Pini 19.104.000200.SER Adaptada |  |  |  |  | 0
0
|  | Ajudante de operação em geral com encargos complementares | h | 2.5 | Pini 19.104.000200.SER | 15.276 | Sinapi 88241 | 38.19 | 88.1362 | 0
|  | MONTADOR ELETROMECÃNICO COM ENCARGOS COMPLEMENTARES | h | 2.5 | Pini 19.104.000200.SER | 19.9785 | Sinapi 88279 | 49.9462 |  | 0
|  | Difusor de ar retangular para insuflamento em três direções (um fluxo na direção perpendicular às maiores arestas do retângulo e dois fluxos na direção perpendicular às menores arestas), 264x432 mm, Referência Comercial: Trox ADQ-32-AG | un | 1 | Pini 19.104.000200.SER |  | Pesquisa de Preços |  |  | 0
0
SF-00305 | Difusor de ar retangular para insuflamento em três direções 320x562 mm |  | un |  | Pini 19.104.000200.SER Adaptada |  |  |  |  | 0
0
|  | Ajudante de operação em geral com encargos complementares | h | 2.5 | Pini 19.104.000200.SER | 15.276 | Sinapi 88241 | 38.19 | 88.1362 | 0
|  | MONTADOR ELETROMECÃNICO COM ENCARGOS COMPLEMENTARES | h | 2.5 | Pini 19.104.000200.SER | 19.9785 | Sinapi 88279 | 49.9462 |  | 0
|  | Difusor de ar retangular para insuflamento em três direções 320x562 mm. Ref.: Trox ADQ-32-AG | un | 1 | Pini 19.104.000200.SER |  | Pesquisa de Preços |  |  | 0
0
SF-00306 | Difusor de ar retangular para insuflamento em três direções 371x208 mm |  | un |  | Pini 19.104.000200.SER Adaptada |  |  |  |  | 0
0
|  | Ajudante de operação em geral com encargos complementares | h | 2.5 | Pini 19.104.000200.SER | 15.276 | Sinapi 88241 | 38.19 | 88.1362 | 0
|  | MONTADOR ELETROMECÃNICO COM ENCARGOS COMPLEMENTARES | h | 2.5 | Pini 19.104.000200.SER | 19.9785 | Sinapi 88279 | 49.9462 |  | 0
|  | Difusor de ar retangular para insuflamento em três direções (dois fluxos na direção perpendicular às maiores arestas do retângulo e um fluxo na direção perpendicular às menores arestas), 371x208 mm. Ref.: Trox ADQ-3 | un | 1 | Pini 19.104.000200.SER |  | Pesquisa de Preços |  |  | 0
0
SF-00307 | Difusor de ar retangular para insuflamento em uma direção 371x208 mm |  | un |  | Pini 19.104.000200.SER Adaptada |  |  |  |  | 0
0
|  | Ajudante de operação em geral com encargos complementares | h | 2.5 | Pini 19.104.000200.SER | 15.276 | Sinapi 88241 | 38.19 | 88.1362 | 0
|  | MONTADOR ELETROMECÃNICO COM ENCARGOS COMPLEMENTARES | h | 2.5 | Pini 19.104.000200.SER | 19.9785 | Sinapi 88279 | 49.9462 |  | 0
|  | Difusor de ar retangular para insuflamento em uma direção (fluxo na direção perpendicular às maiores arestas do retângulo), 371x208 mm. Ref.: Trox ADQ-1 | un | 1 | Pini 19.104.000200.SER |  | Pesquisa de Preços |  |  | 0
0
SF-00308 | Grelha para retorno retangular 425x225 mm |  | un |  | Pini 19.104.000906.SER Adaptada |  |  |  |  | 0
0
|  | Ajudante de operação em geral com encargos complementares | h | 3.5 | Pini 19.104.000906.SER | 15.276 | Sinapi 88241 | 53.466 | 123.3907 | 0
|  | MONTADOR ELETROMECÃNICO COM ENCARGOS COMPLEMENTARES | h | 3.5 | Pini 19.104.000906.SER | 19.9785 | Sinapi 88279 | 69.9248 |  | 0
|  | Grelha para retorno de ar com lâminas fixas e registro, 40 x 20 cm | un | 1 | Pini 19.104.000906.SER | 0 | Pini 19.104.000905.MAT | 0 |  | 0
0
SF-00309 | Grelha para retorno retangular 525x325 mm |  | un |  | Pini 19.104.000906.SER Adaptada |  |  |  |  | 0
0
|  | Ajudante de operação em geral com encargos complementares | h | 3.5 | Pini 19.104.000906.SER | 15.276 | Sinapi 88241 | 53.466 | 123.3907 | 0
|  | MONTADOR ELETROMECÃNICO COM ENCARGOS COMPLEMENTARES | h | 3.5 | Pini 19.104.000906.SER | 19.9785 | Sinapi 88279 | 69.9248 |  | 0
|  | Grelha para retorno de ar com lâminas fixas e registro, 50 x 30 cm | un | 1 | Pini 19.104.000906.SER | 0 | Pini 19.104.000907.MAT | 0 |  | 0
0
SF-00310 | Instalação de difusores, grelhas e acessórios de climatização reaproveitados |  | un |  | Pini 19.104.000200.SER Adaptada |  |  |  |  | 0
0
|  | Ajudante de operação em geral com encargos complementares | h | 2.5 | Pini 19.104.000200.SER | 15.276 | Sinapi 88241 | 38.19 | 88.1362 | 0
|  | MONTADOR ELETROMECÃNICO COM ENCARGOS COMPLEMENTARES | h | 2.5 | Pini 19.104.000200.SER | 19.9785 | Sinapi 88279 | 49.9462 |  | 0
0
SF-00311 | Instalação de exaustor reaproveitado |  | un |  | Orse 11148 Adaptada |  |  |  |  | 0
0
|  | Eletricista com encargos complementares | h | 1 | Orse 11148 | 19.3135 | Sinapi 88264 | 19.3135 | 34.5325 | 0
|  | Auxiliar de eletricista com encargos complementares | h | 1 | Orse 11148 | 15.219 | Sinapi 88247 | 15.219 |  | 0
0
SF-00312 | Preparação para instalação de difusores/grelhas de ar em portas |  | un |  | Senado Federal |  |  |  |  | 0
0
|  | Marceneiro com encargos complementares | h | 0.75 | Senado Federal | 19.342 | Sinapi 88273 | 14.5065 | 26.6261 | 0
|  | Ajudante de carpinteiro com encargos complementares | h | 0.75 | Senado Federal | 16.1595 | Sinapi 88239 | 12.1196 |  | 0
0
SF-00313 | Bomba para condensado de ar-condicionado para instalação oculta |  | un |  | CPOS 43.20.140 Adaptada |  |  |  |  | 0
0
|  | Auxiliar de eletricista com encargos complementares | h | 1 | CPOS 43.20.140 | 15.219 | Sinapi 88247 | 15.219 | 34.5325 | 0
|  | Eletricista com encargos complementares | h | 1 | CPOS 43.20.140 | 19.3135 | Sinapi 88264 | 19.3135 |  | 0
|  | Bomba para condensado de ar-condicionado para instalação oculta, 1F/220V/60Hz, vazão 14 l/h (a 0 mmca). Ref.: Elgin Mini Orange | un | 1 | CPOS 43.20.140 |  | Pesquisa de Preços |  |  | 0
0
SF-00314 | Fita aluminizada para refrigeração 48 mm |  | m |  | Senado Federal |  |  |  |  | 0
0
|  | Ajudante de operação em geral com encargos complementares | h | 0.01 | Senado Federal | 15.276 | Sinapi 88241 | 0.15276 | 0.15276 | 0
|  | Fita aluminizada 48 mm | m | 1 | Senado Federal |  | Pesquisa de Preços |  |  | 0
0
SF-00315 | Fita PVC 100 mm para acabamento em refrigeração |  | m |  | Senado Federal |  |  |  |  | 0
0
|  | Ajudante de operação em geral com encargos complementares | h | 0.01 | Senado Federal | 15.276 | Sinapi 88241 | 0.15276 | 0.15276 | 0
|  | Fita PVC 100 mm | m | 1 | Senado Federal |  | Pesquisa de Preços |  |  | 0
0
SF-00316 | Mangueira emborrachada 3/4" para água gelada |  | m |  | Senado Federal |  |  |  |  | 0
0
|  | Ajudante de operação em geral com encargos complementares | h | 0.05 | Senado Federal | 15.276 | Sinapi 88241 | 0.7638 | 0.7638 | 0
|  | Mangueira emborrachada 3/4" | m | 1 | Senado Federal |  | Pesquisa de Preços |  |  | 0
0
SF-00317 | Suporte para unidade condensadora de aparelho split |  | un |  | SBC 112411 Adaptada |  |  |  |  | 0
0
|  | Serralheiro com encargos complementares | h | 0.851 | SBC 112411 | 19.057 | Sinapi 88315 | 16.2175 | 29.5165 | 0
|  | Auxiliar de serralheiro com encargos complementares | h | 0.851 | SBC 112411 | 15.6275 | Sinapi 88251 | 13.299 |  | 0
|  | Suporte para unidade condensadora de aparelho split ou fancolete | un | 1 | Senado Federal |  | Pesquisa de Preços |  |  | 0
0
SF-00318 | Suporte para unidade evaporadora de aparelho split ou fancolete |  | un |  | SBC 112411 Adaptada |  |  |  |  | 0
0
|  | Serralheiro com encargos complementares | h | 0.851 | SBC 112411 | 19.057 | Sinapi 88315 | 16.2175 | 29.5165 | 0
|  | Auxiliar de serralheiro com encargos complementares | h | 0.851 | SBC 112411 | 15.6275 | Sinapi 88251 | 13.299 |  | 0
|  | Suporte para unidade evaporadora de aparelho split ou fancolete | un | 1 | Senado Federal |  | Pesquisa de Preços |  |  | 0
0
SF-00319 | Filtro em Y 1" |  | un |  | Sinapi 95250 Adaptada |  |  |  |  | 0
0
|  | Auxiliar de encanador ou bombeiro hidráulico com encargos complementares | h | 0.7745 | Sinapi 95250 | 14.7725 | Sinapi 88248 | 11.4413 | 26.0596 | 0
|  | Encanador ou Bombeiro Hidráulico com Encargos Complementares | h | 0.7745 | Sinapi 95250 | 18.7435 | Sinapi 88267 | 14.5168 |  | 0
|  | Filtro em Y 1" (DN 25 mm), fabricado em bronze, extremidade com roscas, filtro em aço inoxidável, classe de pressão PN20 ou superior. Ref.: Deca 000.085.100.03 | un | 1 | Sinapi 95249 |  | Pesquisa de Preços |  |  | 0
|  | Fita veda rosca em rolos de 18 mm x 50 m (L x C) | UN | 0.0095 | Sinapi 95250 | 10.678 | Sinapi 3148 | 0.10144 |  | 0
0
SF-00320 | Filtro em Y 3/4" |  | un |  | Sinapi 95249 Adaptada |  |  |  |  | 0
0
|  | Auxiliar de encanador ou bombeiro hidráulico com encargos complementares | h | 0.7745 | Sinapi 95249 | 14.7725 | Sinapi 88248 | 11.4413 | 26.0596 | 0
|  | Encanador ou Bombeiro Hidráulico com Encargos Complementares | h | 0.7745 | Sinapi 95249 | 18.7435 | Sinapi 88267 | 14.5168 |  | 0
|  | Filtro em Y 3/4" (DN 20 mm), fabricado em bronze, extremidade com roscas, filtro em aço inoxidável, classe de pressão PN20 ou superior. Ref.: Deca 000.085.034.03 | un | 1 | Sinapi 95249 |  | Pesquisa de Preços |  |  | 0
|  | Fita veda rosca em rolos de 18 mm x 50 m (L x C) | UN | 0.0095 | Sinapi 95249 | 10.678 | Sinapi 3148 | 0.10144 |  | 0
0
SF-00321 | Válvula de balanceamento e controle independente da pressão (PIBCV) 2 vias 1" |  | un |  | Sinapi 95250 Adaptada |  |  |  |  | 0
0
|  | Auxiliar de encanador ou bombeiro hidráulico com encargos complementares | h | 0.7745 | Sinapi 95250 | 14.7725 | Sinapi 88248 | 11.4413 | 26.0596 | 0
|  | Encanador ou Bombeiro Hidráulico com Encargos Complementares | h | 0.7745 | Sinapi 95250 | 18.7435 | Sinapi 88267 | 14.5168 |  | 0
|  | Fita veda rosca em rolos de 18 mm x 50 m (L x C) | UN | 0.0095 | Sinapi 95250 | 10.678 | Sinapi 3148 | 0.10144 |  | 0
|  | Atuador tipo liga/desliga (ON/OFF), com tensão compatível com o restante do sistema (24 V ou 220 V) e mecanicamente compatível com a válvula fornecida. Referência comercial: IMI Hydronic Engineering EMO-T | un | 1 | Senado Federal |  | Pesquisa de Preços |  |  | 0
|  | Válvula de balanceamento e controle (PIBCV) 2 vias, para controle on-off, diâmetro nominal 1" (25 mm). Ref.: IMI Hydronic Engineering TA-COMPACT-P DN 25, Honeywell VRN2C | un | 1 | Sinapi 95250 |  | Pesquisa de Preços |  |  | 0
0
SF-00322 | Válvula de balanceamento e controle independente da pressão (PIBCV) 2 vias 3/4" |  | un |  | Sinapi 95249 Adaptada |  |  |  |  | 0
0
|  | Auxiliar de encanador ou bombeiro hidráulico com encargos complementares | h | 0.7745 | Sinapi 95249 | 14.7725 | Sinapi 88248 | 11.4413 | 26.0596 | 0
|  | Encanador ou Bombeiro Hidráulico com Encargos Complementares | h | 0.7745 | Sinapi 95249 | 18.7435 | Sinapi 88267 | 14.5168 |  | 0
|  | Fita veda rosca em rolos de 18 mm x 50 m (L x C) | UN | 0.0095 | Sinapi 95249 | 10.678 | Sinapi 3148 | 0.10144 |  | 0
|  | Atuador tipo liga/desliga (ON/OFF), com tensão compatível com o restante do sistema (24 V ou 220 V) e mecanicamente compatível com a válvula fornecida. Referência comercial: IMI Hydronic Engineering EMO-T | un | 1 | Senado Federal |  | Pesquisa de Preços |  |  | 0
|  | Válvula de balanceamento e controle (PIBCV) 2 vias, para controle on-off, diâmetro nominal 3/4" (20 mm). Ref.: IMI Hydronic Engineering TA-COMPACT-P DN 20, Honeywell VRN2B | un | 1 | Sinapi 95249 |  | Pesquisa de Preços |  |  | 0
0
SF-00323 | Válvula de esfera em bronze 1 1/2" |  | un |  | Sinapi 95252 |  |  |  |  | 0
0
|  | Fita veda rosca em rolos de 18 mm x 50 m (L x C) | UN | 0.019 | Sinapi 95252 | 10.678 | Sinapi 3148 | 0.20288 | 135.232 | 0
|  | VALVULA DE ESFERA BRUTA EM BRONZE, BITOLA 1 1/2 " (REF 1552-B) | un | 1 | Sinapi 95252 | 108.585 | Sinapi 11751 | 108.585 |  | 0
|  | Auxiliar de encanador ou bombeiro hidráulico com encargos complementares | h | 0.789 | Sinapi 95252 | 14.7725 | Sinapi 88248 | 11.6555 |  | 0
|  | Encanador ou Bombeiro Hidráulico com Encargos Complementares | h | 0.789 | Sinapi 95252 | 18.7435 | Sinapi 88267 | 14.7886 |  | 0
0
SF-00324 | Válvula de esfera em bronze 1 1/4" |  | un |  | Sinapi 95251 |  |  |  |  | 0
0
|  | Fita veda rosca em rolos de 18 mm x 50 m (L x C) | UN | 0.019 | Sinapi 95251 | 10.678 | Sinapi 3148 | 0.20288 | 116.764 | 0
|  | VALVULA DE ESFERA BRUTA EM BRONZE, BITOLA 1 1/4 " (REF 1552-B) | un | 1 | Sinapi 95251 | 90.117 | Sinapi 11750 | 90.117 |  | 0
|  | Auxiliar de encanador ou bombeiro hidráulico com encargos complementares | h | 0.789 | Sinapi 95251 | 14.7725 | Sinapi 88248 | 11.6555 |  | 0
|  | Encanador ou Bombeiro Hidráulico com Encargos Complementares | h | 0.789 | Sinapi 95251 | 18.7435 | Sinapi 88267 | 14.7886 |  | 0
0
SF-00325 | Válvula de esfera em bronze 1" |  | un |  | Sinapi 95250 |  |  |  |  | 0
0
|  | Fita veda rosca em rolos de 18 mm x 50 m (L x C) | UN | 0.0095 | Sinapi 95250 | 10.678 | Sinapi 3148 | 0.10144 | 86.5176 | 0
|  | Valvula de esfera bruta em bronze, bitola 1 " (ref 1552-B) | un | 1 | Sinapi 95250 | 60.458 | Sinapi 11746 | 60.458 |  | 0
|  | Auxiliar de encanador ou bombeiro hidráulico com encargos complementares | h | 0.7745 | Sinapi 95250 | 14.7725 | Sinapi 88248 | 11.4413 |  | 0
|  | Encanador ou Bombeiro Hidráulico com Encargos Complementares | h | 0.7745 | Sinapi 95250 | 18.7435 | Sinapi 88267 | 14.5168 |  | 0
0
SF-00326 | Válvula de esfera em bronze 3/4" |  | un |  | Sinapi 95249 |  |  |  |  | 0
0
|  | Fita veda rosca em rolos de 18 mm x 50 m (L x C) | UN | 0.0095 | Sinapi 95249 | 10.678 | Sinapi 3148 | 0.10144 | 70.8426 | 0
|  | Valvula de esfera bruta em bronze, bitola 3/4 " (ref 1552-B) | un | 1 | Sinapi 95249 | 44.783 | Sinapi 11749 | 44.783 |  | 0
|  | Auxiliar de encanador ou bombeiro hidráulico com encargos complementares | h | 0.7745 | Sinapi 95249 | 14.7725 | Sinapi 88248 | 11.4413 |  | 0
|  | Encanador ou Bombeiro Hidráulico com Encargos Complementares | h | 0.7745 | Sinapi 95249 | 18.7435 | Sinapi 88267 | 14.5168 |  | 0
0
SF-00327 | Isolamento elastomérico em formato de prancha autoadesiva |  | m2 |  | Senado Federal |  |  |  |  | 0
0
|  | Auxiliar de encanador ou bombeiro hidráulico com encargos complementares | h | 0.1 | Senado Federal | 14.7725 | Sinapi 88248 | 1.4773 | 3.3516 | 0
|  | Encanador ou Bombeiro Hidráulico com Encargos Complementares | h | 0.1 | Senado Federal | 18.7435 | Sinapi 88267 | 1.8744 |  | 0
|  | Isolamento elastomérico em formato prancha autoadesiva de espessura M. Ref.: AF/Armaflex M-99/E-A, K-Flex ST | m2 | 1.05 | Senado Federal |  | Pesquisa de Preços |  |  | 0
0
SF-00328 | Isolamento elastomérico para tubulações de cobre de 1 1/8" / tubulações de ferro de 3/4" |  | m |  | Sinapi 97330 Adaptada |  |  |  |  | 0
0
|  | Isolamento elastomérico em formato de tubo ou coquilha de espessura M, próprio para tubulação de cobre de diâmetro nominal 1 1/8" e para tubulações de ferro de diâmetro nominal 3/4". Ref.: AF/Armaflex M-28, K-Flex ST | m | 1.0211 | Sinapi 97330 | 65.19 | Pesquisa de Preços | 66.5655 | 67.209 | 0
|  | Auxiliar de encanador ou bombeiro hidráulico com encargos complementares | h | 0.0192 | Sinapi 97330 | 14.7725 | Sinapi 88248 | 0.28363 |  | 0
|  | Encanador ou Bombeiro Hidráulico com Encargos Complementares | h | 0.0192 | Sinapi 97330 | 18.7435 | Sinapi 88267 | 0.35988 |  | 0
0
|  | Obs.: As seguintes proporções foram consideradas quanto ao tempo de mão de obra: 70% para instalação do tubo e 30% para instalação do isolamento térmico. | [7 empty] | 0
0
SF-00329 | Isolamento elastomérico para tubulações de cobre de 1/2" |  | m |  | Sinapi 97329 Adaptada |  |  |  |  | 0
0
|  | Isolamento elastomérico em formato de tubo ou coquilha de espessura M, próprio para tubulação de cobre de diâmetro nominal 1/2". Ref.: AF/Armaflex M-12, K-Flex ST | m | 1.0211 | Sinapi 97329 | 11.87 | Pesquisa de Preços | 12.1205 | 12.7338 | 0
|  | Auxiliar de encanador ou bombeiro hidráulico com encargos complementares | h | 0.0183 | Sinapi 97329 | 14.7725 | Sinapi 88248 | 0.27034 |  | 0
|  | Encanador ou Bombeiro Hidráulico com Encargos Complementares | h | 0.0183 | Sinapi 97329 | 18.7435 | Sinapi 88267 | 0.34301 |  | 0
0
|  | Obs.: As seguintes proporções foram consideradas quanto ao tempo de mão de obra: 70% para instalação do tubo e 30% para instalação do isolamento térmico. | [7 empty] | 0
0
SF-00330 | Isolamento elastomérico para tubulações de cobre de 1/4" |  | m |  | Sinapi 97327 Adaptada |  |  |  |  | 0
0
|  | Isolamento elastomérico em formato de tubo ou coquilha de espessura M, próprio para tubulação de cobre de diâmetro nominal 1/4". Ref.: AF/Armaflex M-06, K-Flex ST | m | 1.0211 | Sinapi 97327 | 4.29 | Pesquisa de Preços | 4.3805 | 4.9034 | 0
|  | Auxiliar de encanador ou bombeiro hidráulico com encargos complementares | h | 0.0156 | Sinapi 97327 | 14.7725 | Sinapi 88248 | 0.23045 |  | 0
|  | Encanador ou Bombeiro Hidráulico com Encargos Complementares | h | 0.0156 | Sinapi 97327 | 18.7435 | Sinapi 88267 | 0.2924 |  | 0
0
|  | Obs.: As seguintes proporções foram consideradas quanto ao tempo de mão de obra: 70% para instalação do tubo e 30% para instalação do isolamento térmico. | [7 empty] | 0
0
SF-00331 | Isolamento elastomérico para tubulações de cobre de 3/4" |  | m |  | Sinapi 97330 Adaptada |  |  |  |  | 0
0
|  | Isolamento elastomérico em formato de tubo ou coquilha de espessura M, próprio para tubulação de cobre de diâmetro nominal 3/4". Ref.: AF/Armaflex M-18, K-Flex ST | m | 1.0211 | Sinapi 97330 | 58.6 | Pesquisa de Preços | 59.8365 | 60.48 | 0
|  | Auxiliar de encanador ou bombeiro hidráulico com encargos complementares | h | 0.0192 | Sinapi 97330 | 14.7725 | Sinapi 88248 | 0.28363 |  | 0
|  | Encanador ou Bombeiro Hidráulico com Encargos Complementares | h | 0.0192 | Sinapi 97330 | 18.7435 | Sinapi 88267 | 0.35988 |  | 0
0
|  | Obs.: As seguintes proporções foram consideradas quanto ao tempo de mão de obra: 70% para instalação do tubo e 30% para instalação do isolamento térmico. | [7 empty] | 0
0
SF-00332 | Isolamento elastomérico para tubulações de cobre de 3/8" |  | m |  | Sinapi 97328 Adaptada |  |  |  |  | 0
0
|  | Isolamento elastomérico em formato de tubo ou coquilha de espessura M, próprio para tubulação de cobre de diâmetro nominal 3/8". Ref.: AF/Armaflex M-10, K-Flex ST | m | 1.0211 | Sinapi 97328 | 10.8 | Pesquisa de Preços | 11.0279 | 11.601 | 0
|  | Auxiliar de encanador ou bombeiro hidráulico com encargos complementares | h | 0.0171 | Sinapi 97328 | 14.7725 | Sinapi 88248 | 0.25261 |  | 0
|  | Encanador ou Bombeiro Hidráulico com Encargos Complementares | h | 0.0171 | Sinapi 97328 | 18.7435 | Sinapi 88267 | 0.32051 |  | 0
0
|  | Obs.: As seguintes proporções foram consideradas quanto ao tempo de mão de obra: 70% para instalação do tubo e 30% para instalação do isolamento térmico. | [7 empty] | 0
0
SF-00333 | Isolamento elastomérico para tubulações de cobre de 5/8" |  | m |  | Sinapi 97330 Adaptada |  |  |  |  | 0
0
|  | Isolamento elastomérico em formato de tubo ou coquilha de espessura M, próprio para tubulação de cobre de diâmetro nominal 5/8". Ref.: AF/Armaflex M-15, K-Flex ST | m | 1.0211 | Sinapi 97330 | 14.18 | Pesquisa de Preços | 14.4792 | 15.1227 | 0
|  | Auxiliar de encanador ou bombeiro hidráulico com encargos complementares | h | 0.0192 | Sinapi 97330 | 14.7725 | Sinapi 88248 | 0.28363 |  | 0
|  | Encanador ou Bombeiro Hidráulico com Encargos Complementares | h | 0.0192 | Sinapi 97330 | 18.7435 | Sinapi 88267 | 0.35988 |  | 0
0
|  | Obs.: As seguintes proporções foram consideradas quanto ao tempo de mão de obra: 70% para instalação do tubo e 30% para instalação do isolamento térmico. | [7 empty] | 0
0
SF-00334 | Isolamento elastomérico para tubulações de cobre de 7/8" / tubulações de ferro de 1/2" |  | m |  | Sinapi 97330 Adaptada |  |  |  |  | 0
0
|  | Isolamento elastomérico em formato de tubo ou coquilha de espessura M, próprio para tubulação de cobre de diâmetro nominal 7/8" e para tubulações de ferro de diâmetro nominal 1/2". Ref.: AF/Armaflex M-22, K-Flex ST | m | 1.0211 | Sinapi 97330 | 47.1 | Pesquisa de Preços | 48.0938 | 48.7373 | 0
|  | Auxiliar de encanador ou bombeiro hidráulico com encargos complementares | h | 0.0192 | Sinapi 97330 | 14.7725 | Sinapi 88248 | 0.28363 |  | 0
|  | Encanador ou Bombeiro Hidráulico com Encargos Complementares | h | 0.0192 | Sinapi 97330 | 18.7435 | Sinapi 88267 | 0.35988 |  | 0
0
|  | Obs.: As seguintes proporções foram consideradas quanto ao tempo de mão de obra: 70% para instalação do tubo e 30% para instalação do isolamento térmico. | [7 empty] | 0
0
SF-00335 | Isolamento elastomérico para tubulações de cobre de 1" |  | m |  | Sinapi 97330 Adaptada |  |  |  |  | 0
0
|  | Isolamento elastomérico em formato de tubo ou coquilha de espessura M, próprio para tubulação de cobre de diâmetro nominal 1". Ref.: AF/Armaflex M-25, K-Flex ST | m | 1.0211 | Sinapi 97330 |  | Pesquisa de Preços |  | 0.64351 | 0
|  | Auxiliar de encanador ou bombeiro hidráulico com encargos complementares | h | 0.0192 | Sinapi 97330 | 14.7725 | Sinapi 88248 | 0.28363 |  | 0
|  | Encanador ou Bombeiro Hidráulico com Encargos Complementares | h | 0.0192 | Sinapi 97330 | 18.7435 | Sinapi 88267 | 0.35988 |  | 0
0
|  | Obs.: As seguintes proporções foram consideradas quanto ao tempo de mão de obra: 70% para instalação do tubo e 30% para instalação do isolamento térmico. | [7 empty] | 0
0
SF-00336 | Isolamento elastomérico para tubulações de ferro de 1 1/2" |  | m |  | Sinapi 97330 Adaptada |  |  |  |  | 0
0
|  | Isolamento elastomérico em formato de tubo ou coquilha de espessura M, próprio para tubulação ferro de diâmetro nominal 1 1/2". Ref.: AF/Armaflex M-48, K-Flex ST | m | 1.0211 | Sinapi 97330 |  | Pesquisa de Preços |  | 0.64351 | 0
|  | Auxiliar de encanador ou bombeiro hidráulico com encargos complementares | h | 0.0192 | Sinapi 97330 | 14.7725 | Sinapi 88248 | 0.28363 |  | 0
|  | Encanador ou Bombeiro Hidráulico com Encargos Complementares | h | 0.0192 | Sinapi 97330 | 18.7435 | Sinapi 88267 | 0.35988 |  | 0
0
|  | Obs.: As seguintes proporções foram consideradas quanto ao tempo de mão de obra: 70% para instalação do tubo e 30% para instalação do isolamento térmico. | [7 empty] | 0
0
SF-00337 | Isolamento elastomérico para tubulações de ferro de 1 1/4" |  | m |  | Sinapi 97330 Adaptada |  |  |  |  | 0
0
|  | Isolamento elastomérico em formato de tubo ou coquilha de espessura M, próprio para tubulação ferro de diâmetro nominal 1 1/4". Ref.: AF/Armaflex M-42, K-Flex ST | m | 1.0211 | Sinapi 97330 | 88.24 | Pesquisa de Preços | 90.1019 | 90.7454 | 0
|  | Auxiliar de encanador ou bombeiro hidráulico com encargos complementares | h | 0.0192 | Sinapi 97330 | 14.7725 | Sinapi 88248 | 0.28363 |  | 0
|  | Encanador ou Bombeiro Hidráulico com Encargos Complementares | h | 0.0192 | Sinapi 97330 | 18.7435 | Sinapi 88267 | 0.35988 |  | 0
0
|  | Obs.: As seguintes proporções foram consideradas quanto ao tempo de mão de obra: 70% para instalação do tubo e 30% para instalação do isolamento térmico. | [7 empty] | 0
0
SF-00338 | Isolamento elastomérico para tubulações de ferro de 1" |  | m |  | Sinapi 97330 Adaptada |  |  |  |  | 0
0
|  | Isolamento elastomérico em formato de tubo ou coquilha de espessura M, próprio para tubulação ferro de diâmetro nominal 1". Ref.: AF/Armaflex M-35, K-Flex ST | m | 1.0211 | Sinapi 97330 | 61.02 | Pesquisa de Preços | 62.3075 | 62.951 | 0
|  | Auxiliar de encanador ou bombeiro hidráulico com encargos complementares | h | 0.0192 | Sinapi 97330 | 14.7725 | Sinapi 88248 | 0.28363 |  | 0
|  | Encanador ou Bombeiro Hidráulico com Encargos Complementares | h | 0.0192 | Sinapi 97330 | 18.7435 | Sinapi 88267 | 0.35988 |  | 0
0
|  | Obs.: As seguintes proporções foram consideradas quanto ao tempo de mão de obra: 70% para instalação do tubo e 30% para instalação do isolamento térmico. | [7 empty] | 0
0
SF-00339 | Proteção mecânica em alumínio |  | m2 |  | Senado Federal |  |  |  |  | 0
0
|  | Auxiliar de encanador ou bombeiro hidráulico com encargos complementares | h | 0.2 | Senado Federal | 14.7725 | Sinapi 88248 | 2.9545 | 6.7032 | 0
|  | Encanador ou Bombeiro Hidráulico com Encargos Complementares | h | 0.2 | Senado Federal | 18.7435 | Sinapi 88267 | 3.7487 |  | 0
|  | Alumínio corrugado sem barreira espessura mínima = 0,15mm | m2 | 1.05 | Senado Federal |  | Pesquisa de Preços |  |  | 0
0
SF-00340 | Tubo de aço-carbono galvanizado 1 1/2" |  | m |  | Sinapi 92653 Adaptada |  |  |  |  | 0
0
|  | Encanador ou Bombeiro Hidráulico com Encargos Complementares | h | 0.292 | Sinapi 92653 | 18.7435 | Sinapi 88267 | 5.4731 | 51.4994 | 0
|  | Auxiliar de encanador ou bombeiro hidráulico com encargos complementares | h | 0.292 | Sinapi 92653 | 14.7725 | Sinapi 88248 | 4.3136 |  | 0
|  | TUBO ACO CARBONO SEM COSTURA 1 1/2", E= *3,68 MM, SCHEDULE 40, 4,05 KG/M | m | 1.039 | Sinapi 92653 | 40.147 | Sinapi 40624 | 41.7127 |  | 0
0
SF-00341 | Tubo de aço-carbono galvanizado 1 1/4" |  | m |  | Sinapi 92652 Adaptada |  |  |  |  | 0
0
|  | Encanador ou Bombeiro Hidráulico com Encargos Complementares | h | 0.275 | Sinapi 92652 | 18.7435 | Sinapi 88267 | 5.1545 | 9.2169 | 0
|  | Auxiliar de encanador ou bombeiro hidráulico com encargos complementares | h | 0.275 | Sinapi 92652 | 14.7725 | Sinapi 88248 | 4.0624 |  | 0
|  | Tubo de aço galvanizado sem costura schedule 40 Ø 1 1/4" | m | 1.039 | Sinapi 92652 | 0 | Pini 13.109.000023.MAT | 0 |  | 0
0
SF-00342 | Tubo de aço-carbono galvanizado 1" |  | m |  | Sinapi 92688 Adaptada |  |  |  |  | 0
0
|  | Encanador ou Bombeiro Hidráulico com Encargos Complementares | h | 0.297 | Sinapi 92688 | 18.7435 | Sinapi 88267 | 5.5668 | 9.9543 | 0
|  | Auxiliar de encanador ou bombeiro hidráulico com encargos complementares | h | 0.297 | Sinapi 92688 | 14.7725 | Sinapi 88248 | 4.3874 |  | 0
|  | Tubo de aço galvanizado sem costura schedule 40 Ø 1" | m | 1.039 | Sinapi 92688 | 0 | Pini 13.109.000022.MAT | 0 |  | 0
0
SF-00343 | Tubo de aço-carbono galvanizado 3/4" |  | m |  | Sinapi 92688 Adaptada |  |  |  |  | 0
0
|  | Encanador ou Bombeiro Hidráulico com Encargos Complementares | h | 0.297 | Sinapi 92688 | 18.7435 | Sinapi 88267 | 5.5668 | 35.3313 | 0
|  | Auxiliar de encanador ou bombeiro hidráulico com encargos complementares | h | 0.297 | Sinapi 92688 | 14.7725 | Sinapi 88248 | 4.3874 |  | 0
|  | TUBO ACO CARBONO SEM COSTURA 3/4", E= *2,87 MM, SCHEDULE 40, *1,69 KG/M | m | 1.039 | Sinapi 92688 | 24.4245 | Sinapi 21150 | 25.3771 |  | 0
0
SF-00344 | Tubo de cobre de 1/2" |  | m |  | Sinapi 97329 Adaptada |  |  |  |  | 0
0
|  | Tubo de cobre flexivel, D = 1/2 ", E = 0,79 mm, para ar-condicionado/ instalacoes gas residenciais e comerciais | m | 1.0211 | Sinapi 97329 | 24.719 | Sinapi 39660 | 25.2406 | 26.6717 | 0
|  | Auxiliar de encanador ou bombeiro hidráulico com encargos complementares | h | 0.0427 | Sinapi 97329 | 14.7725 | Sinapi 88248 | 0.63079 |  | 0
|  | Encanador ou Bombeiro Hidráulico com Encargos Complementares | h | 0.0427 | Sinapi 97329 | 18.7435 | Sinapi 88267 | 0.80035 |  | 0
0
|  | Obs.: As seguintes proporções foram consideradas quanto ao tempo de mão de obra: 70% para instalação do tubo e 30% para instalação do isolamento térmico. | [7 empty] | 0
0
SF-00345 | Tubo de cobre de 1/4" |  | m |  | Sinapi 97327 Adaptada |  |  |  |  | 0
0
|  | Tubo de cobre flexivel, D = 1/4 ", E = 0,79 mm, para ar-condicionado/ instalacoes gas residenciais e comerciais | m | 1.0211 | Sinapi 97327 | 11.8465 | Sinapi 39662 | 12.0965 | 13.3164 | 0
|  | Auxiliar de encanador ou bombeiro hidráulico com encargos complementares | h | 0.0364 | Sinapi 97327 | 14.7725 | Sinapi 88248 | 0.53772 |  | 0
|  | Encanador ou Bombeiro Hidráulico com Encargos Complementares | h | 0.0364 | Sinapi 97327 | 18.7435 | Sinapi 88267 | 0.68226 |  | 0
0
|  | Obs.: As seguintes proporções foram consideradas quanto ao tempo de mão de obra: 70% para instalação do tubo e 30% para instalação do isolamento térmico. | [7 empty] | 0
0
SF-00346 | Tubo de cobre de 3/4" |  | m |  | Sinapi 97330 Adaptada |  |  |  |  | 0
0
|  | Tubo de cobre flexivel, D = 3/4 ", E = 0,79 mm, para ar-condicionado/ instalacoes gas residenciais e comerciais | m | 1.0211 | Sinapi 97330 | 37.183 | Sinapi 39666 | 37.9676 | 39.4691 | 0
|  | Auxiliar de encanador ou bombeiro hidráulico com encargos complementares | h | 0.0448 | Sinapi 97330 | 14.7725 | Sinapi 88248 | 0.66181 |  | 0
|  | Encanador ou Bombeiro Hidráulico com Encargos Complementares | h | 0.0448 | Sinapi 97330 | 18.7435 | Sinapi 88267 | 0.83971 |  | 0
0
|  | Obs.: As seguintes proporções foram consideradas quanto ao tempo de mão de obra: 70% para instalação do tubo e 30% para instalação do isolamento térmico. | [7 empty] | 0
0
SF-00347 | Tubo de cobre de 3/8" |  | m |  | Sinapi 97328 Adaptada |  |  |  |  | 0
0
|  | Tubo de cobre flexivel, D = 3/8 ", E = 0,79 mm, para ar-condicionado/ instalacoes gas residenciais e comerciais | m | 1.0211 | Sinapi 97328 | 18.221 | Sinapi 39664 | 18.6055 | 19.9428 | 0
|  | Auxiliar de encanador ou bombeiro hidráulico com encargos complementares | h | 0.0399 | Sinapi 97328 | 14.7725 | Sinapi 88248 | 0.58942 |  | 0
|  | Encanador ou Bombeiro Hidráulico com Encargos Complementares | h | 0.0399 | Sinapi 97328 | 18.7435 | Sinapi 88267 | 0.74787 |  | 0
0
|  | Obs.: As seguintes proporções foram consideradas quanto ao tempo de mão de obra: 70% para instalação do tubo e 30% para instalação do isolamento térmico. | [7 empty] | 0
0
SF-00348 | Tubo de cobre de 5/8" |  | m |  | Sinapi 97330 Adaptada |  |  |  |  | 0
0
|  | Tubo de cobre flexivel, D = 5/8 ", E = 0,79 mm, para ar-condicionado/ instalacoes gas residenciais e comerciais | m | 1.0211 | Sinapi 97330 | 30.742 | Sinapi 39665 | 31.3907 | 32.8922 | 0
|  | Auxiliar de encanador ou bombeiro hidráulico com encargos complementares | h | 0.0448 | Sinapi 97330 | 14.7725 | Sinapi 88248 | 0.66181 |  | 0
|  | Encanador ou Bombeiro Hidráulico com Encargos Complementares | h | 0.0448 | Sinapi 97330 | 18.7435 | Sinapi 88267 | 0.83971 |  | 0
0
|  | Obs.: As seguintes proporções foram consideradas quanto ao tempo de mão de obra: 70% para instalação do tubo e 30% para instalação do isolamento térmico. | [7 empty] | 0
0
SF-00349 | Tubo de cobre de 7/8" |  | m |  | Sinapi 97330 Adaptada |  |  |  |  | 0
0
|  | Tubo de cobre flexivel, D = 7/8 ", E = 0,79 mm, para ar-condicionado/ instalacoes gas residenciais e comerciais | m | 1.0211 | Sinapi 97330 | 0 | Pini 19.105.001505.MAT | 0 | 1.5015 | 0
|  | Auxiliar de encanador ou bombeiro hidráulico com encargos complementares | h | 0.0448 | Sinapi 97330 | 14.7725 | Sinapi 88248 | 0.66181 |  | 0
|  | Encanador ou Bombeiro Hidráulico com Encargos Complementares | h | 0.0448 | Sinapi 97330 | 18.7435 | Sinapi 88267 | 0.83971 |  | 0
0
|  | Obs.: As seguintes proporções foram consideradas quanto ao tempo de mão de obra: 70% para instalação do tubo e 30% para instalação do isolamento térmico. | [7 empty] | 0
0
SF-00350 | Tubo de cobre de 1" |  | m |  | Sinapi 97330 Adaptada |  |  |  |  | 0
0
|  | Tubo de cobre flexivel, D = 1 ", E = 0,79 mm, para ar-condicionado/ instalacoes gas residenciais e comerciais | m | 1.0211 | Sinapi 97330 | 0 | Pini 19.105.001505.MAT Adaptado | 0 | 1.5015 | 0
|  | Auxiliar de encanador ou bombeiro hidráulico com encargos complementares | h | 0.0448 | Sinapi 97330 | 14.7725 | Sinapi 88248 | 0.66181 |  | 0
|  | Encanador ou Bombeiro Hidráulico com Encargos Complementares | h | 0.0448 | Sinapi 97330 | 18.7435 | Sinapi 88267 | 0.83971 |  | 0
0
|  | Obs.: As seguintes proporções foram consideradas quanto ao tempo de mão de obra: 70% para instalação do tubo e 30% para instalação do isolamento térmico. | [7 empty] | 0
0
SF-00351 | Tubo de cobre de 1 1/8" |  | m |  | Sinapi 97330 Adaptada |  |  |  |  | 0
0
|  | Tubo de cobre flexivel, D = 1 1/8 ", E = 0,79 mm, para ar-condicionado/ instalacoes gas residenciais e comerciais | m | 1.0211 | Sinapi 97330 | 0 | Pini 19.105.001506.MAT | 0 | 1.5015 | 0
|  | Auxiliar de encanador ou bombeiro hidráulico com encargos complementares | h | 0.0448 | Sinapi 97330 | 14.7725 | Sinapi 88248 | 0.66181 |  | 0
|  | Encanador ou Bombeiro Hidráulico com Encargos Complementares | h | 0.0448 | Sinapi 97330 | 18.7435 | Sinapi 88267 | 0.83971 |  | 0
0
|  | Obs.: As seguintes proporções foram consideradas quanto ao tempo de mão de obra: 70% para instalação do tubo e 30% para instalação do isolamento térmico. | [7 empty] | 0
0
SF-00354 | Instalação de armários reaproveitados |  | m2 |  | SEINFRA C0222 Adaptada |  |  |  |  | 0
0
|  | Marceneiro com encargos complementares | h | 1.8 | SEINFRA C0222 | 19.342 | Sinapi 88273 | 34.8156 | 85.718 | 0
|  | Ajudante de carpinteiro com encargos complementares | h | 3.15 | SEINFRA C0222 | 16.1595 | Sinapi 88239 | 50.9024 |  | 0
0
SF-00355 | Mesa/tampo de MDF, fixada em parede com mão-francesa |  | m2 |  | Senado Federal |  |  |  |  | 0
0
|  | Marceneiro com encargos complementares | h | 1.8 | Senado Federal | 19.342 | Sinapi 88273 | 34.8156 | 135.5638 | 0
|  | Ajudante de carpinteiro com encargos complementares | h | 1.575 | Senado Federal | 16.1595 | Sinapi 88239 | 25.4512 |  | 0
|  | Suporte mao-francesa em aco, abas iguais 40 cm, capacidade minima 70 kg, branco | un | 2 | Senado Federal | 11.2575 | Sinapi 37591 | 22.515 |  | 0
|  | Chapa de MDF branco liso 2 faces, e = 25 mm, de *2,75 x 1,85* m | m2 | 1 | Senado Federal | 52.782 | Sinapi 34666 | 52.782 |  | 0
0
SF-00356 | Painel para TV de 120 x 180 cm |  | un |  | Senado Federal |  |  |  |  | 0
0
|  | Marceneiro com encargos complementares | h | 1 | Senado Federal | 19.342 | Sinapi 88273 | 19.342 | 35.5015 | 0
|  | Ajudante de carpinteiro com encargos complementares | h | 1 | Senado Federal | 16.1595 | Sinapi 88239 | 16.1595 |  | 0
|  | Painel de TV de 120 x 180 cm, fabricado em MDP. Ref.: Urbe Móveis Plus | un | 1 | Senado Federal |  | Pesquisa de Preços |  |  | 0
0
SF-00357 | Painel para TV de 160 x 160 cm |  | un |  | Senado Federal |  |  |  |  | 0
0
|  | Marceneiro com encargos complementares | h | 1 | Senado Federal | 19.342 | Sinapi 88273 | 19.342 | 35.5015 | 0
|  | Ajudante de carpinteiro com encargos complementares | h | 1 | Senado Federal | 16.1595 | Sinapi 88239 | 16.1595 |  | 0
|  | Painel de TV de 160 x 160 cm, fabricado em MDP. Ref.: HB Móveis Life Canyon, HB Móveis Livin | un | 1 | Senado Federal |  | Pesquisa de Preços |  |  | 0
0
SF-00358 | Painel para TV de 90 x 120 cm |  | un |  | Senado Federal |  |  |  |  | 0
0
|  | Marceneiro com encargos complementares | h | 1 | Senado Federal | 19.342 | Sinapi 88273 | 19.342 | 35.5015 | 0
|  | Ajudante de carpinteiro com encargos complementares | h | 1 | Senado Federal | 16.1595 | Sinapi 88239 | 16.1595 |  | 0
|  | Painel de TV de 90 x 120 cm, fabricado em MDP. Ref.: Germai Ipanema 90 x 120 x 26,5 | un | 1 | Senado Federal |  | Pesquisa de Preços |  |  | 0
0
SF-00359 | Batentes e guarnições para porta, em madeira |  | un |  | Sinapi 90806 Adaptada |  |  |  |  | 1
1
|  | Prego de aco polido com cabeca 18 x 27 (2 1/2 x 10) | kg | 0.2 | Sinapi 90806 | 9.4525 | Sinapi 5061 | 1.8905 | 300.1103 | 1
|  | Tinta asfaltica impermeabilizante dispersa em agua, para materiais cimenticios | L | 0.1671 | Sinapi 90806 | 8.968 | Sinapi 7319 | 1.4986 |  | 1
|  | Carpinteiro de esquadria com encargos complementares | h | 0.552 | Sinapi 90806 | 19.0475 | Sinapi 88261 | 10.5142 |  | 1
|  | Pedreiro com Encargos Complementares | h | 1.362 | Sinapi 90806 | 19.1425 | Sinapi 88309 | 26.0721 |  | 1
|  | Servente com Encargos Complementares | h | 0.957 | Sinapi 90806 | 14.326 | Sinapi 88316 | 13.71 |  | 1
|  | ARGAMASSA TRAÇO 1:3 (EM VOLUME DE CIMENTO E AREIA MÉDIA ÚMIDA), PREPARO MANUAL. AF_08/2019 | M3 | 0.0223 | Sinapi 90806 | 429.6126 | Sinapi 88629 Adaptada | 9.5804 |  | 1
|  | BATENTE PARA PORTA DE MADEIRA, PADRÃO MÉDIO - FORNECIMENTO E MONTAGEM. AF_12/2019 | UN | 1 | Sinapi 90806 | 236.8446 | Sinapi 90801 | 236.8446 |  | 1
1
SF-00360 | Chapa de proteção para porta – Linha Acessibilidade |  | m2 |  | Seinfra C4621 Adaptada |  |  |  |  | 0
0
|  | Servente com Encargos Complementares | h | 0.3 | Seinfra C4621 Adaptada | 14.326 | Sinapi 88316 | 4.2978 | 10.1004 | 0
|  | Marceneiro com encargos complementares | h | 0.3 | Seinfra C4621 Adaptada | 19.342 | Sinapi 88273 | 5.8026 |  | 0
|  | Chapa de proteção em aço inox AISI 304, largura conforme projeto, 400 mm de altura, chapa com espessura de 1 mm, acabamento escovado fosco | m2 | 1 | Seinfra C4621 Adaptada |  | Pesquisa de Preços |  |  | 0
0
SF-00361 | Folha de porta em madeira 2,10x0,60m, com ou sem bandeira, e dobradiças |  | un |  | Sinapi 91009 Adaptada |  |  |  |  | 0
0
|  | DOBRADICA EM LATAO, 3 " X 2 1/2 ", E= 1,9 A 2 MM, COM ANEL, CROMADO, TAMPA BOLA, COM PARAFUSOS | UN | 3 | Sinapi 91009 | 18.7625 | Sinapi 11447 | 56.2875 | 273.3458 | 0
|  | PORTA DE MADEIRA, FOLHA MEDIA (NBR 15930) DE 60 X 210 CM, E = 35 MM, NUCLEO SARRAFEADO, CAPA LISA EM HDF, ACABAMENTO LAMINADO NATURAL PARA VERNIZ | UN | 1 | Sinapi 91009 | 182.704 | Sinapi 5020 | 182.704 |  | 0
|  | PARAFUSO ROSCA SOBERBA ZINCADO CABECA CHATA FENDA SIMPLES 3,5 X 25 MM (1 ") | UN | 19.8 | Sinapi 91009 | 0.038 | Sinapi 11055 | 0.7524 |  | 0
|  | CARPINTEIRO DE ESQUADRIA COM ENCARGOS COMPLEMENTARES | H | 1.282 | Sinapi 91009 | 19.0475 | Sinapi 88261 | 24.4189 |  | 0
|  | SERVENTE COM ENCARGOS COMPLEMENTARES | H | 0.641 | Sinapi 91009 | 14.326 | Sinapi 88316 | 9.183 |  | 0
0
SF-00362 | Folha de porta em madeira 2,10x0,70m, com ou sem bandeira, e dobradiças |  | un |  | Sinapi 91010 Adaptada |  |  |  |  | 0
0
|  | DOBRADICA EM LATAO, 3 " X 2 1/2 ", E= 1,9 A 2 MM, COM ANEL, CROMADO, TAMPA BOLA, COM PARAFUSOS | UN | 3 | Sinapi 91009 | 18.7625 | Sinapi 11447 | 56.2875 | 219.9765 | 0
|  | PORTA DE MADEIRA, FOLHA MEDIA (NBR 15930) DE 70 X 210 CM, E = 35 MM, NUCLEO SARRAFEADO, CAPA LISA EM HDF, ACABAMENTO EM LAMINADO NATURAL PARA VERNIZ | UN | 1 | Sinapi 91010 | 125.875 | Sinapi 4981 | 125.875 |  | 0
|  | PARAFUSO ROSCA SOBERBA ZINCADO CABECA CHATA FENDA SIMPLES 3,5 X 25 MM (1 ") | UN | 19.8 | Sinapi 91010 | 0.038 | Sinapi 11055 | 0.7524 |  | 0
|  | CARPINTEIRO DE ESQUADRIA COM ENCARGOS COMPLEMENTARES | H | 1.414 | Sinapi 91010 | 19.0475 | Sinapi 88261 | 26.9332 |  | 0
|  | SERVENTE COM ENCARGOS COMPLEMENTARES | H | 0.707 | Sinapi 91010 | 14.326 | Sinapi 88316 | 10.1285 |  | 0
0
SF-00363 | Folha de porta em madeira 2,10x0,80m, com ou sem bandeira, e dobradiças |  | un |  | Sinapi 91011 Adaptada |  |  |  |  | 0
0
|  | DOBRADICA EM LATAO, 3 " X 2 1/2 ", E= 1,9 A 2 MM, COM ANEL, CROMADO, TAMPA BOLA, COM PARAFUSOS | UN | 3 | Sinapi 91009 | 18.7625 | Sinapi 11447 | 56.2875 | 311.9288 | 0
|  | PORTA DE MADEIRA, FOLHA MEDIA (NBR 15930) DE 80 X 210 CM, E = 35 MM, NUCLEO SARRAFEADO, CAPA LISA EM HDF, ACABAMENTO EM LAMINADO NATURAL PARA VERNIZ | UN | 1 | Sinapi 91011 | 214.3675 | Sinapi 4992 | 214.3675 |  | 0
|  | PARAFUSO ROSCA SOBERBA ZINCADO CABECA CHATA FENDA SIMPLES 3,5 X 25 MM (1 ") | UN | 19.8 | Sinapi 91011 | 0.038 | Sinapi 11055 | 0.7524 |  | 0
|  | CARPINTEIRO DE ESQUADRIA COM ENCARGOS COMPLEMENTARES | H | 1.546 | Sinapi 91011 | 19.0475 | Sinapi 88261 | 29.4474 |  | 0
|  | SERVENTE COM ENCARGOS COMPLEMENTARES | H | 0.773 | Sinapi 91011 | 14.326 | Sinapi 88316 | 11.074 |  | 0
0
SF-00364 | Folha de porta em madeira 2,10x0,90m, com ou sem bandeira, e dobradiças |  | un |  | Sinapi 91012 Adaptada |  |  |  |  | 0
0
|  | DOBRADICA EM LATAO, 3 " X 2 1/2 ", E= 1,9 A 2 MM, COM ANEL, CROMADO, TAMPA BOLA, COM PARAFUSOS | UN | 3 | Sinapi 91009 | 18.7625 | Sinapi 11447 | 56.2875 | 297.9656 | 0
|  | PORTA DE MADEIRA, FOLHA MEDIA (NBR 15930) DE 90 X 210 CM, E = 35 MM, NUCLEO SARRAFEADO, CAPA LISA EM HDF, ACABAMENTO EM LAMINADO NATURAL PARA VERNIZ | UN | 1 | Sinapi 91012 | 196.9445 | Sinapi 4987 | 196.9445 |  | 0
|  | PARAFUSO ROSCA SOBERBA ZINCADO CABECA CHATA FENDA SIMPLES 3,5 X 25 MM (1 ") | UN | 19.8 | Sinapi 91012 | 0.038 | Sinapi 11055 | 0.7524 |  | 0
|  | CARPINTEIRO DE ESQUADRIA COM ENCARGOS COMPLEMENTARES | H | 1.678 | Sinapi 91012 | 19.0475 | Sinapi 88261 | 31.9617 |  | 0
|  | SERVENTE COM ENCARGOS COMPLEMENTARES | H | 0.839 | Sinapi 91012 | 14.326 | Sinapi 88316 | 12.0195 |  | 0
0
SF-00365 | Folha de porta em madeira 2,10x1,0m, com ou sem bandeira, e dobradiças |  | un |  | Sinapi 91012 Adaptada |  |  |  |  | 0
0
|  | DOBRADICA EM LATAO, 3 " X 2 1/2 ", E= 1,9 A 2 MM, COM ANEL, CROMADO, TAMPA BOLA, COM PARAFUSOS | UN | 3 | Sinapi 91009 | 18.7625 | Sinapi 11447 | 56.2875 | 317.0416 | 0
|  | PORTA DE MADEIRA, FOLHA MEDIA (NBR 15930) DE 100 X 210 CM, E = 35 MM, NUCLEO SARRAFEADO, CAPA LISA EM HDF, ACABAMENTO EM LAMINADO NATURAL PARA VERNIZ | UN | 1 | Sinapi 91012 | 216.0205 | Sinapi 4989 | 216.0205 |  | 0
|  | PARAFUSO ROSCA SOBERBA ZINCADO CABECA CHATA FENDA SIMPLES 3,5 X 25 MM (1 ") | UN | 19.8 | Sinapi 91012 | 0.038 | Sinapi 11055 | 0.7524 |  | 0
|  | CARPINTEIRO DE ESQUADRIA COM ENCARGOS COMPLEMENTARES | H | 1.678 | Sinapi 91012 | 19.0475 | Sinapi 88261 | 31.9617 |  | 0
|  | SERVENTE COM ENCARGOS COMPLEMENTARES | H | 0.839 | Sinapi 91012 | 14.326 | Sinapi 88316 | 12.0195 |  | 0
0
SF-00366 | Instalação de batentes de madeira reaproveitados |  | un |  | Sinapi 90806 Adaptada |  |  |  |  | 0
0
|  | Prego de aco polido com cabeca 18 x 27 (2 1/2 x 10) | kg | 0.2 | Sinapi 90806 | 9.4525 | Sinapi 5061 | 1.8905 | 63.2657 | 0
|  | Tinta asfaltica impermeabilizante dispersa em agua, para materiais cimenticios | L | 0.1671 | Sinapi 90806 | 8.968 | Sinapi 7319 | 1.4986 |  | 0
|  | Carpinteiro de esquadria com encargos complementares | h | 0.552 | Sinapi 90806 | 19.0475 | Sinapi 88261 | 10.5142 |  | 0
|  | Pedreiro com Encargos Complementares | h | 1.362 | Sinapi 90806 | 19.1425 | Sinapi 88309 | 26.0721 |  | 0
|  | Servente com Encargos Complementares | h | 0.957 | Sinapi 90806 | 14.326 | Sinapi 88316 | 13.71 |  | 0
|  | ARGAMASSA TRAÇO 1:3 (EM VOLUME DE CIMENTO E AREIA MÉDIA ÚMIDA), PREPARO MANUAL. AF_08/2019 | M3 | 0.0223 | Sinapi 90806 | 429.6126 | Sinapi 88629 Adaptada | 9.5804 |  | 0
0
SF-00367 | Instalação de folhas de portas e dobradiças reaproveitadas |  | un |  | Sinapi 100697 |  |  |  |  | 0
0
|  | PARAFUSO ROSCA SOBERBA ZINCADO CABECA CHATA FENDA SIMPLES 3,5 X 25 MM (1 ") | UN | 19.8 | Sinapi 100697 | 0.038 | Sinapi 11055 | 0.7524 | 51.7218 | 0
|  | CARPINTEIRO DE ESQUADRIA COM ENCARGOS COMPLEMENTARES | H | 1.546 | Sinapi 100697 | 19.0475 | Sinapi 88261 | 29.4474 |  | 0
|  | PEDREIRO COM ENCARGOS COMPLEMENTARES | H | 0.221 | Sinapi 100697 | 19.1425 | Sinapi 88309 | 4.2305 |  | 0
|  | SERVENTE COM ENCARGOS COMPLEMENTARES | H | 1.207 | Sinapi 100697 | 14.326 | Sinapi 88316 | 17.2915 |  | 0
0
SF-00368 | Dobradiça para porta |  | un |  | Sinapi 100709 Adaptada |  |  |  |  | 9
9
|  | DOBRADICA EM LATAO, 3 " X 2 1/2 ", E= 1,9 A 2 MM, COM ANEL, CROMADO, TAMPA BOLA, COM PARAFUSOS | UN | 1 | Sinapi 100709 | 18.7625 | Sinapi 11447 | 18.7625 | 42.7713 | 9
|  | SERVENTE COM ENCARGOS COMPLEMENTARES | h | 0.458 | Sinapi 100709 | 14.326 | Sinapi 88316 | 6.5613 |  | 9
|  | Carpinteiro de esquadria com encargos complementares | h | 0.916 | Sinapi 100709 | 19.0475 | Sinapi 88261 | 17.4475 |  | 9
9
SF-00369 | Fechadura para banheiro maçaneta em barra |  | un |  | Sinapi 90831 Adaptada |  |  |  |  | 0
0
|  | Fechadura para porta de banheiro, com maçaneta em formato de barra, confeccionada em aço com acabamento inox polido. Ref.: MZ 270 WC Standard – Linha Standard – Papaiz | un | 1 | Sinapi 90830 Adaptada |  | Pesquisa de Preços |  | 20.1106 | 0
|  | Carpinteiro de esquadria com encargos complementares | h | 0.767 | Sinapi 90830 Adaptada | 19.0475 | Sinapi 88261 | 14.6094 |  | 0
|  | Servente com Encargos Complementares | h | 0.384 | Sinapi 90830 Adaptada | 14.326 | Sinapi 88316 | 5.5012 |  | 0
0
SF-00370 | Fechadura para porta externa maçaneta em barra |  | un |  | Sinapi 90830 Adaptada |  |  |  |  | 2
2
|  | Fechadura para porta externa, com maçaneta em formato de barra, confeccionada em zamac com acabamento cromado. Ref.: MZ 270 EXT Standard – Linha Standard – Papaiz | un | 1 | Sinapi 90830 Adaptada | 129.67 | Pesquisa de Preços | 129.67 | 155.9329 | 2
|  | Carpinteiro de esquadria com encargos complementares | h | 1.002 | Sinapi 90830 Adaptada | 19.0475 | Sinapi 88261 | 19.0856 |  | 2
|  | Servente com Encargos Complementares | h | 0.501 | Sinapi 90830 Adaptada | 14.326 | Sinapi 88316 | 7.1773 |  | 2
2
SF-00371 | Fechadura para porta interna maçaneta tubular |  | un |  | Sinapi 90830 Adaptada |  |  |  |  | 0
0
|  | Fechadura para porta interna, com acabamento cromado brilhante, maçaneta tipo pera, com pino giratório central. Ref.: CJ 030 (externo) – Linha Professionel – La Fonte | un | 1 | Sinapi 90830 Adaptada |  | Pesquisa de Preços |  | 26.2629 | 0
|  | Carpinteiro de esquadria com encargos complementares | h | 1.002 | Sinapi 90830 | 19.0475 | Sinapi 88261 | 19.0856 |  | 0
|  | Servente com Encargos Complementares | h | 0.501 | Sinapi 90830 | 14.326 | Sinapi 88316 | 7.1773 |  | 0
0
SF-00372 | Instalação de fechadura/puxador de porta reaproveitados |  | un |  | Sinapi 90830 Adaptada |  |  |  |  | 0
0
|  | Carpinteiro de esquadria com encargos complementares | h | 1.002 | Sinapi 90830 | 19.0475 | Sinapi 88261 | 19.0856 | 26.2629 | 0
|  | Servente com Encargos Complementares | h | 0.501 | Sinapi 90830 | 14.326 | Sinapi 88316 | 7.1773 |  | 0
0
SF-00373 | Mola hidráulica aérea |  | un |  | Orse 01778 Adaptada |  |  |  |  | 3
3
|  | Marceneiro com encargos complementares | h | 1 | Orse 01778 Adaptada | 19.342 | Sinapi 88273 | 19.342 | 151.382 | 3
|  | Mola aérea para fechamento automático de portas com regulagem da velocidade de fechamento. Ref.: Mola automática – Modelo 453 - Coimbra | un | 1 | Orse 01778 Adaptada | 132.04 | Pesquisa de Preços | 132.04 |  | 3
3
SF-00374 | Pivô em latão com acabamento cromado para portas pivotantes |  | un |  | Senado Federal |  |  |  |  | 0
0
|  | Marceneiro com encargos complementares | h | 0.5 | Senado Federal | 19.342 | Sinapi 88273 | 9.671 | 9.671 | 0
|  | Pivô em latão com acabamento cromado para portas pivotantes até 150 kg. Conjunto completo composto de superior macho e fêmea e inferior macho e fêmea. Ref.: Pivô Strong 150 - La fonte | un | 1 | Senado Federal |  | Pesquisa de Preços |  |  | 0
0
SF-00375 | Cabo de dados tipo UTP, tipo LSZH, categoria 6 |  | m |  | Sinapi 98295 Adaptada |  |  |  |  | 40
40
|  | Auxiliar de eletricista com encargos complementares | h | 0.0028 | Sinapi 98295 | 15.219 | Sinapi 88247 | 0.042613 | 4.0132 | 40
|  | Eletricista com encargos complementares | h | 0.0028 | Sinapi 98295 | 19.3135 | Sinapi 88264 | 0.054078 |  | 40
|  | Cabo de dados tipo UTP, tipo LSZH, categoria 6. Ref.: AMP 1989106-6, Furukawa 23400196 | m | 1.05 | Sinapi 98295 | 3.73 | Pesquisa de Preços | 3.9165 |  | 40
40
SF-00376 | Módulo (tomada) de rede RJ45, categoria 6, com conectorização e certificação |  | un |  | Sinapi 98307 Adaptada |  |  |  |  | 1
1
|  | Tampa p/ conector /RJ45. ref.: Schneider Electric PRM47761 (Padrão Keystone), Schneider Electric PRM47771 (Padrão AMP) | un | 1 | Senado Federal | 238.67 | Pesquisa de Preços | 238.67 | 281.7712 | 1
|  | Módulo RJ 45 - CAT 6. Ref.: AMP 1375055-2, Furukawa 35030621 | un | 1 | Senado Federal | 24.71 | Pesquisa de Preços | 24.71 |  | 1
|  | Certificação de ponto de rede | un | 1 | Senado Federal | 4.15 | Pesquisa de Preços | 4.15 |  | 1
|  | Auxiliar de eletricista com encargos complementares | h | 0.4124 | Sinapi 98307 Adaptada | 15.219 | Sinapi 88247 | 6.2763 |  | 1
|  | Eletricista com encargos complementares | h | 0.4124 | Sinapi 98307 Adaptada | 19.3135 | Sinapi 88264 | 7.9649 |  | 1
1
SF-00377 | Painel de distribuição (patch panel) de 24 portas, categoria 6 |  | un |  | Sinapi 98302 Adaptada |  |  |  |  | 0
0
|  | Auxiliar de eletricista com encargos complementares | h | 6.2007 | Sinapi 98302 | 15.219 | Sinapi 88247 | 94.3685 | 807.1657 | 0
|  | Eletricista com encargos complementares | h | 6.2007 | Sinapi 98302 | 19.3135 | Sinapi 88264 | 119.7572 |  | 0
|  | Painel de distribuição (patch panel) de 24 portas, categoria 6. Ref.: AMP 1375014-2 | un | 1 | Sinapi 98302 Adaptada |  | Pesquisa de Preços |  |  | 0
|  | Módulo RJ 45 - CAT 6. Ref.: AMP 1375055-2, Furukawa 35030621 | un | 24 | Senado Federal | 24.71 | Pesquisa de Preços | 593.04 |  | 0
0
SF-00378 | Cabo de telefonia tipo CCI 50x2 |  | m |  | Sinapi 98262 |  |  |  |  | 167
167
|  | Auxiliar de eletricista com encargos complementares | h | 0.0641 | Sinapi 98262 | 15.219 | Sinapi 88247 | 0.97554 | 3.2509 | 167
|  | Eletricista com encargos complementares | h | 0.0641 | Sinapi 98262 | 19.3135 | Sinapi 88264 | 1.238 |  | 167
|  | CABO TELEFONICO CCI 50, 2 PARES, USO INTERNO, SEM BLINDAGEM | m | 1.05 | Sinapi 98262 Adaptada | 0.988 | Sinapi 11902 | 1.0374 |  | 167
167
SF-00379 | Módulo (tomada) de rede RJ45, para telefonia |  | un |  | Sinapi 98307 Adaptada |  |  |  |  | 2
2
|  | Tampa p/ conector /RJ45. ref.: Schneider Electric PRM47761 (padrão Keystone), Schneider Electric PRM47771 (padrão AMP) | un | 1 | Senado Federal | 238.67 | Pesquisa de Preços | 238.67 | 274.0816 | 2
|  | Tomada RJ45, 8 fios, CAT 5E (apenas modulo) | UN | 1 | Senado Federal | 28.291 | Sinapi 38104 | 28.291 |  | 2
|  | Auxiliar de eletricista com encargos complementares | h | 0.2062 | Sinapi 98307 | 15.219 | Sinapi 88247 | 3.1382 |  | 2
|  | Eletricista com encargos complementares | h | 0.2062 | Sinapi 98307 | 19.3135 | Sinapi 88264 | 3.9824 |  | 2
2
SF-00380 | Grelha para retorno para portas, divisórias e paredes 525x325 mm |  | un |  | Pini 19.104.000804.SER Adaptada |  |  |  |  | 0
0
|  | Ajudante de operação em geral com encargos complementares | h | 3.5 | Pini 19.104.000804.SER | 15.276 | Sinapi 88241 | 53.466 | 123.3907 | 0
|  | MONTADOR ELETROMECÃNICO COM ENCARGOS COMPLEMENTARES | h | 3.5 | Pini 19.104.000804.SER | 19.9785 | Sinapi 88279 | 69.9248 |  | 0
|  | Grelha para retorno para portas, divisórias e paredes 525x325 mm, Ref. Trox AGS-T | un | 1 | Pini 19.104.000804.SER |  | Pesquisa de Preços |  |  | 0
0
SF-00408 | Fechadura para Porta Externa com Espelho - Millenio |  | un |  | Sinapi 3080 |  |  |  |  | 4
4
|  | FECHADURA DE EMBUTIR PARA PORTA EXTERNA / ENTRADA, MAQUINA 40 MM, COM CILINDRO, MACANETA ALAVANCA E ESPELHO EM METAL CROMADO - NIVEL SEGURANCA MEDIO - COMPLETA | CJ | 1 | Sinapi 3080 | 47.405 | Sinapi 3080 | 47.405 | 47.405 | 4
4
SF-00467 | Espuma Expansiva à base de poliuretano |  | 500 ml |  | Sinapi 38124 |  |  |  |  | 0
0
|  | ESPUMA EXPANSIVA DE POLIURETANO, APLICACAO MANUAL - 500 ML | UN | 1 | Sinapi 38124 | 21.223 | Sinapi 38124 | 21.223 | 21.223 | 0
0
SF-00563 | Argamassa Para Contrapiso |  | 40 kg |  | Senado Federal |  |  |  |  | 0
0
|  | ARGAMASSA PRONTA PARA CONTRAPISO | kg | 40 | Senado Federal | 0.399 | Sinapi 36886 | 15.96 | 15.96 | 0
0
SF-00564 | Argamassa Múltiplo Uso |  | 40 kg |  | Senado Federal |  |  |  |  | 0
0
|  | ARGAMASSA INDUSTRIALIZADA MULTIUSO, PARA REVESTIMENTO INTERNO E EXTERNO E ASSENTAMENTO DE BLOCOS DIVERSOS | kg | 40 | Senado Federal | 0.342 | Sinapi 371 | 13.68 | 13.68 | 0
0
SF-00565 | Cimento Portland CP II E 32 |  | 50 kg |  | Senado Federal |  |  |  |  | 0
0
|  | CIMENTO PORTLAND COMPOSTO CP II-32 | kg | 50 | Senado Federal | 0.38 | Sinapi 1379 | 19 | 19 | 0
0
SF-00566 | Argamassa Colante tipo AC III |  | 20 kg |  | Senado Federal |  |  |  |  | 0
0
|  | ARGAMASSA COLANTE TIPO ACIII | kg | 20 | Senado Federal | 1.159 | Sinapi 37595 | 23.18 | 23.18 | 0
0
SF-00567 | Gesso Para Uso Geral |  | 40 kg |  | Senado Federal |  |  |  |  | 0
0
|  | GESSO EM PO PARA REVESTIMENTOS/MOLDURAS/SANCAS | kg | 40 | Senado Federal | 0.5795 | Sinapi 3315 | 23.18 | 23.18 | 0
0
SF-00568 | Areia Média |  | m3 |  | Senado Federal |  |  |  |  | 0
0
|  | AREIA MEDIA - POSTO JAZIDA/FORNECEDOR (RETIRADO NA JAZIDA, SEM TRANSPORTE) | m3 | 1 | Senado Federal | 93.8125 | Sinapi 370 | 93.8125 | 108.4463 | 0
|  | CARGA, MANOBRAS E DESCARGA DE AREIA, BRITA, PEDRA DE MAO E SOLOS COM CAMINHAO BASCULANTE 6 M3 (DESCARGA LIVRE) | m3 | 1 | Senado Federal | 0.72472 | Sinapi 72888 | 0.72472 |  | 0
|  | TRANSPORTE COM CAMINHÃO BASCULANTE DE 6 M3, EM VIA URBANA PAVIMENTADA, DMT ATÉ 30 KM (UNIDADE: TxKM). AF_01/2018 | TxKM | 20 | Senado Federal | 0.69545 | Sinapi 97918 | 13.9091 |  | 0
0
|  | Obs.: Considerando fornecedor de areia a 20 km do Senado Federal. | [7 empty] | 0
0
SF-00569 | Brita Nº 0 |  | m3 |  | Senado Federal |  |  |  |  | 0
0
|  | PEDRA BRITADA N. 0, OU PEDRISCO (4,8 A 9,5 MM) POSTO PEDREIRA/FORNECEDOR, SEM FRETE | m3 | 1 | Senado Federal | 79.268 | Sinapi 4720 | 79.268 | 93.9018 | 0
|  | CARGA, MANOBRAS E DESCARGA DE AREIA, BRITA, PEDRA DE MAO E SOLOS COM CAMINHAO BASCULANTE 6 M3 (DESCARGA LIVRE) | m3 | 1 | Senado Federal | 0.72472 | Sinapi 72888 | 0.72472 |  | 0
|  | TRANSPORTE COM CAMINHÃO BASCULANTE DE 6 M3, EM VIA URBANA PAVIMENTADA, DMT ATÉ 30 KM (UNIDADE: TxKM). AF_01/2018 | TxKM | 20 | Senado Federal | 0.69545 | Sinapi 97918 | 13.9091 |  | 0
0
|  | Obs.: Considerando fornecedor de brita a 20 km do Senado Federal. | [7 empty] | 0
0
SF-00570 | Brita Nº 1 |  | m3 |  | Senado Federal |  |  |  |  | 0
0
|  | PEDRA BRITADA N. 1 (9,5 a 19 MM) POSTO PEDREIRA/FORNECEDOR, SEM FRETE | m3 | 1 | Senado Federal | 62.0825 | Sinapi 4721 | 62.0825 | 76.7163 | 0
|  | CARGA, MANOBRAS E DESCARGA DE AREIA, BRITA, PEDRA DE MAO E SOLOS COM CAMINHAO BASCULANTE 6 M3 (DESCARGA LIVRE) | m3 | 1 | Senado Federal | 0.72472 | Sinapi 72888 | 0.72472 |  | 0
|  | TRANSPORTE COM CAMINHÃO BASCULANTE DE 6 M3, EM VIA URBANA PAVIMENTADA, DMT ATÉ 30 KM (UNIDADE: TxKM). AF_01/2018 | TxKM | 20 | Senado Federal | 0.69545 | Sinapi 97918 | 13.9091 |  | 0
0
|  | Obs.: Considerando fornecedor de brita a 20 km do Senado Federal. | [7 empty] | 0
0
SF-00571 | Bloco Cerâmico De 08 Furos |  | un |  | Senado Federal |  |  |  |  | 0
0
|  | BLOCO CERAMICO (ALVENARIA DE VEDACAO), DE 9 X 19 X 19 CM | mil | 0.001 | Senado Federal | 470.25 | Sinapi 7266 | 0.47025 | 0.47025 | 0
0
SF-00572 | Tijolo Maciço |  | un |  | Senado Federal |  |  |  |  | 0
0
|  | TIJOLO CERAMICO MACICO *5 X 10 X 20* CM | UN | 1 | Senado Federal | 0.2945 | Sinapi 7258 | 0.2945 | 0.2945 | 0
0
SF-00573 | Bloco De Concreto Com 02 Furos |  | un |  | Senado Federal |  |  |  |  | 0
0
|  | BLOCO CONCRETO ESTRUTURAL 9 X 19 X 39 CM, FBK 4,5 MPA (NBR 6136) | UN | 1 | Senado Federal | 1.52 | Sinapi 25071 | 1.52 | 1.52 | 0
0
SF-00574 | Bloco De Concreto Tipo Canaleta |  | un |  | Senado Federal |  |  |  |  | 0
0
|  | Bloco de concreto tipo canaleta 11,5 x 19 x 39 cm | un | 1 | Senado Federal | 2.4225 | Pini 06.103.000505.MAT | 2.4225 | 2.4225 | 0
0
SF-00575 | Vergalhão Ca-60 Diâmetro 5,0 Mm |  | m |  | Senado Federal |  |  |  |  | 0
0
|  | TIJOLO CERAMICO MACICO *5 X 10 X 20* CM | UN | 1 | Senado Federal | 0.2945 | Sinapi 7258 | 0.2945 | 0.2945 | 0
0
SF-00576 | Vergalhão Ca-50 Diâmetro 6,3 Mm |  | m |  | Senado Federal |  |  |  |  | 0
0
|  | ACO CA-50, 6,3 MM, VERGALHAO | kg | 0.245 | Senado Federal | 5.4815 | Sinapi 32 | 1.343 | 1.343 | 0
0
SF-00577 | Vergalhão Ca-50 Diâmetro 8,0 Mm |  | m |  | Senado Federal |  |  |  |  | 0
0
|  | ACO CA-50, 8,0 MM, VERGALHAO | kg | 0.395 | Senado Federal | 5.51 | Sinapi 33 | 2.1764 | 2.1764 | 0
0
SF-00578 | Vergalhão Ca-50 Diâmetro 10,0 Mm |  | m |  | Senado Federal |  |  |  |  | 0
0
|  | ACO CA-50, 10,0 MM, VERGALHAO | kg | 0.617 | Senado Federal | 5.1965 | Sinapi 34 | 3.2062 | 3.2062 | 0
0
SF-00579 | Vergalhão Ca-50 Diâmetro 12,5 Mm |  | m |  | Senado Federal |  |  |  |  | 0
0
|  | ACO CA-50, 12,5 MM OU 16,0 MM, VERGALHAO | kg | 0.963 | Senado Federal | 4.503 | Sinapi 43055 | 4.3364 | 4.3364 | 0
0
SF-00580 | Arame Recozido Nº 18 |  | kg |  | Senado Federal |  |  |  |  | 0
0
|  | ARAME RECOZIDO 16 BWG, D = 1,60 MM (0,016 KG/M) OU 18 BWG, D = 1,25 MM (0,01 KG/M) | kg | 1 | Senado Federal | 12.426 | Sinapi 43132 | 12.426 | 12.426 | 0
0
SF-00581 | Adesivo Estrutural Epóxi Bicomponente |  | kg |  | Senado Federal |  |  |  |  | 0
0
|  | ADESIVO ESTRUTURAL A BASE DE RESINA EPOXI, BICOMPONENTE, PASTOSO (TIXOTROPICO) | kg | 1 | Senado Federal | 28.7185 | Sinapi 131 | 28.7185 | 28.7185 | 0
0
SF-00588 | Aditivo Impermeabilizante |  | L |  | Sinapi 123 |  |  |  |  | 0
0
|  | ADITIVO IMPERMEABILIZANTE DE PEGA NORMAL PARA ARGAMASSAS E CONCRETOS SEM ARMACAO, LIQUIDO E ISENTO DE CLORETOS | L | 1 | Sinapi 123 | 4.5315 | Sinapi 123 | 4.5315 | 4.5315 | 0
0
SF-00708 | Supervisor(a)-Geral |  | Profissional |  | Senado Federal |  |  |  |  | 0
0
|  | ENGENHEIRO CIVIL DE OBRA PLENO COM ENCARGOS COMPLEMENTARES | h | 103.3592 | Senado Federal | 81.339 | Sinapi 90778 | 8407.134 | 8407.134 | 0
0
|  | Obs: considerando 220h/mês e encargos sociais indicados na tabela do SINAPI. | [7 empty] | 0
0
SF-00709 | Apoio Técnico Administrativo – Controle de Almoxarifado |  | Profissional |  | Senado Federal |  |  |  |  | 0
0
|  | ALMOXARIFE COM ENCARGOS COMPLEMENTARES | h | 103.3592 | Senado Federal | 21.964 | Sinapi 90766 | 2270.1815 | 2270.1815 | 0
0
|  | Obs: considerando 220h/mês e encargos sociais indicados na tabela do SINAPI. | [7 empty] | 0
0
SF-00710 | Ajudante de Serviços Gerais |  | Profissional |  | Senado Federal |  |  |  |  | 0
0
|  | SERVENTE COM ENCARGOS COMPLEMENTARES | h | 103.3592 | Senado Federal | 14.326 | Sinapi 88316 | 1480.7239 | 1480.7239 | 0
0
|  | Obs: considerando 220h/mês e encargos sociais indicados na tabela do SINAPI. | [7 empty] | 0
0
SF-00711 | Ajudante de Marceneiro(a) |  | Profissional |  | Senado Federal |  |  |  |  | 0
0
|  | AJUDANTE DE CARPINTEIRO COM ENCARGOS COMPLEMENTARES | h | 103.3592 | Senado Federal | 16.1595 | Sinapi 88239 | 1670.233 | 1670.233 | 0
0
|  | Obs: considerando 220h/mês e encargos sociais indicados na tabela do SINAPI. | [7 empty] | 0
0
SF-00712 | Ajudante de Serralheiro(a) |  | Profissional |  | Senado Federal |  |  |  |  | 0
0
|  | AUXILIAR DE SERRALHEIRO COM ENCARGOS COMPLEMENTARES | h | 103.3592 | Senado Federal | 15.6275 | Sinapi 88251 | 1615.2459 | 1615.2459 | 0
0
|  | Obs: considerando 220h/mês e encargos sociais indicados na tabela do SINAPI. | [7 empty] | 0
0
SF-00713 | Lustrador(a) de Móveis |  | Profissional |  | Senado Federal |  |  |  |  | 0
0
|  | Marceneiro com encargos complementares | h | 103.3592 | Senado Federal | 19.342 | Sinapi 88273 | 1999.1736 | 1999.1736 | 0
0
|  | Obs: considerando 220h/mês e encargos sociais indicados na tabela do SINAPI. | [7 empty] | 0
0
SF-00714 | Marceneiro(a) |  | Profissional |  | Senado Federal |  |  |  |  | 0
0
|  | Marceneiro com encargos complementares | h | 103.3592 | Senado Federal | 19.342 | Sinapi 88273 | 1999.1736 | 1999.1736 | 0
0
|  | Obs: considerando 220h/mês e encargos sociais indicados na tabela do SINAPI. | [7 empty] | 0
0
SF-00715 | Serralheiro(a) |  | Profissional |  | Senado Federal |  |  |  |  | 0
0
|  | Serralheiro com encargos complementares | h | 103.3592 | Senado Federal | 19.057 | Sinapi 88315 | 1969.7163 | 1969.7163 | 0
0
|  | Obs: considerando 220h/mês e encargos sociais indicados na tabela do SINAPI. | [7 empty] | 0
0
SF-00716 | Mestre de Obras (Posto de Trabalho) |  | Profissional |  | Senado Federal |  |  |  |  | 0
0
|  | Mestre de obras com encargos complementares | h | 103.3592 | Senado Federal | 22.0495 | Sinapi 90780 | 2279.0187 | 2279.0187 | 0
0
|  | Obs: considerando 220h/mês e encargos sociais indicados na tabela do SINAPI. | [7 empty] | 0
0
SF-00717 | Oficial de Serviços Gerais |  | Profissional |  | Senado Federal |  |  |  |  | 0
0
|  | PEDREIRO COM ENCARGOS COMPLEMENTARES | h | 103.3592 | Senado Federal | 19.1425 | Sinapi 88309 | 1978.5535 | 1978.5535 | 0
0
|  | Obs: considerando 220h/mês e encargos sociais indicados na tabela do SINAPI. | [7 empty] | 0
0
SF-00844 | Instalação de vidro (comum, temperado, aramado ou laminado) reaproveitado |  | m2 |  | Sinapi 84959 Adaptada |  |  |  |  | 0
0
|  | Vidraceiro com encargos complementares | h | 1 | Sinapi 84959 Adaptada | 17.8505 | Sinapi 88325 | 17.8505 | 33.5977 | 0
|  | Servente com Encargos Complementares | h | 0.2 | Sinapi 84959 Adaptada | 14.326 | Sinapi 88316 | 2.8652 |  | 0
|  | Massa para vidro | Kg | 2 | Sinapi 84959 Adaptada | 6.441 | Sinapi 10498 | 12.882 |  | 0
0
SF-00845 | Vidro temperado incolor com 8mm de espessura |  | m2 |  | Sinapi 84957 |  |  |  |  | 11.08
11.08
|  | Vidraceiro com encargos complementares | h | 1 | Sinapi 84957 | 17.8505 | Sinapi 88325 | 17.8505 | 151.8157 | 11.08
|  | Servente com Encargos Complementares | h | 0.2 | Sinapi 84957 | 14.326 | Sinapi 88316 | 2.8652 |  | 11.08
|  | Massa para vidro | Kg | 2 | Sinapi 84957 | 6.441 | Sinapi 10498 | 12.882 |  | 11.08
|  | VIDRO LISO INCOLOR 5MM - SEM COLOCACAO | m2 | 1 | Sinapi 84957 | 118.218 | Sinapi 10493 | 118.218 |  | 11.08
11.08
SF-00846 | Vidro liso comum transparente 5mm |  | m2 |  | Sinapi 72119 |  |  |  |  | 0
0
|  | Vidraceiro com encargos complementares | h | 0.5 | Sinapi 72119 | 17.8505 | Sinapi 88325 | 8.9252 | 120.4648 | 0
|  | Servente com Encargos Complementares | h | 0.5 | Sinapi 72119 | 14.326 | Sinapi 88316 | 7.163 |  | 0
|  | Massa para vidro | Kg | 1.5 | Sinapi 72119 | 6.441 | Sinapi 10498 | 9.6615 |  | 0
|  | VIDRO TEMPERADO INCOLOR E = 8 MM, SEM COLOCACAO | m2 | 1 | Sinapi 72119 | 94.715 | Sinapi 10506 | 94.715 |  | 0
0
SF-00847 | Corte em vidro ou espelho reaproveitado |  | m |  | Senado Federal |  |  |  |  | 0
0
|  | Vidraceiro com encargos complementares | h | 0.5 | Senado Federal | 17.8505 | Sinapi 88325 | 8.9252 | 16.0882 | 0
|  | Servente com Encargos Complementares | h | 0.5 | Senado Federal | 14.326 | Sinapi 88316 | 7.163 |  | 0
0
SF-00848 | Lapidação de vidro / espelho reaproveitado |  | m |  | Senado Federal |  |  |  |  | 0
0
|  | Vidraceiro com encargos complementares | h | 0.75 | Senado Federal | 17.8505 | Sinapi 88325 | 13.3879 | 24.1324 | 0
|  | Servente com Encargos Complementares | h | 0.75 | Senado Federal | 14.326 | Sinapi 88316 | 10.7445 |  | 0
0
SF-00849 | Vidro temperado incolor com 10 mm de espessura |  | m2 |  | Sinapi 72120 |  |  |  |  | 0
0
|  | Vidraceiro com encargos complementares | h | 0.5 | Sinapi 72120 | 17.8505 | Sinapi 88325 | 8.9252 | 148.7082 | 0
|  | Servente com Encargos Complementares | h | 0.5 | Sinapi 72120 | 14.326 | Sinapi 88316 | 7.163 |  | 0
|  | Massa para vidro | Kg | 1.5 | Sinapi 72120 | 6.441 | Sinapi 10498 | 9.6615 |  | 0
|  | VIDRO TEMPERADO INCOLOR E = 10 MM, SEM COLOCACAO | m2 | 1 | Sinapi 72120 | 122.9585 | Sinapi 10507 | 122.9585 |  | 0
0
SF-00850 | Bucha para pivô de dobradiça para vidro temperado |  | un |  | Senado Federal |  |  |  |  | 0
0
|  | Vidraceiro com encargos complementares | h | 0.15 | Senado Federal | 17.8505 | Sinapi 88325 | 2.6776 | 3.6276 | 0
|  | Bucha para pivô de dobradiça para vidro temperado. Ref.: Santa Marina/1201; Belga Metais / 9201 | un | 1 | Senado Federal | 0.95 | Pini 27.103.000260.MAT | 0.95 |  | 0
0
SF-00851 | Suporte para bandeira de vidro temperado, com ponto de giro para dobradiça |  | un |  | Senado Federal |  |  |  |  | 0
0
|  | Vidraceiro com encargos complementares | h | 0.3 | Senado Federal | 17.8505 | Sinapi 88325 | 5.3551 | 6.3051 | 0
|  | Suporte para bandeira de vidro temperado, com ponto de giro para dobradiça. Ref.: Santa Marina / 1203; Belga Metais / 9203 | un | 1 | Senado Federal | 0.95 | Pini 27.103.000340.MAT | 0.95 |  | 0
0
SF-00852 | Suporte de canto, simples, para vidro temperado |  | un |  | Senado Federal |  |  |  |  | 0
0
|  | Vidraceiro com encargos complementares | h | 0.15 | Senado Federal | 17.8505 | Sinapi 88325 | 2.6776 | 3.6276 | 0
|  | Suporte de canto, simples, para vidro temperado. Ref.: Santa Marina/1302; Belga Metais/9302 | un | 1 | Senado Federal | 0.95 | Pini 27.103.000340.MAT | 0.95 |  | 0
0
SF-00853 | Suporte de união, sem batedor, para dois ou três vidros temperados |  | un |  | Senado Federal |  |  |  |  | 0
0
|  | Vidraceiro com encargos complementares | h | 0.3 | Senado Federal | 17.8505 | Sinapi 88325 | 5.3551 | 5.3551 | 0
|  | Suporte de união em "L" em latão fundido, sem batedor, para dois ou três vidros temperados de 10 mm. Ref.: Santa Marina/1310; Belga Metais/9310 | un | 1 | Senado Federal | 0 | Pini 27.103.000320.MAT Adaptada | 0 |  | 0
0
|  | OBS: Para o preço unitário do insumo, considerou-se 85% do preço da peça tipo 1308 da tabela TCPO/Pini, percentual esse verificado mediante pesquisa de mercado. | [7 empty] | 0
0
SF-00854 | Botão de correção para vidro temperado |  | un |  | Senado Federal |  |  |  |  | 0
0
|  | Vidraceiro com encargos complementares | h | 0.15 | Senado Federal | 17.8505 | Sinapi 88325 | 2.6776 | 2.6776 | 0
|  | Botão de correção fosco acetinado com parafuso. Ref.: Santa Marina/1002 | un | 1 | Senado Federal | 0 | Pini 27.103.000260.MAT | 0 |  | 0
0
SF-00855 | Fechadura bico-de-papagaio, com furo, para vidro temperado |  | un |  | Senado Federal |  |  |  |  | 0
0
|  | Vidraceiro com encargos complementares | h | 0.4 | Senado Federal | 17.8505 | Sinapi 88325 | 7.1402 | 7.1402 | 0
|  | Fechadura bico-de-papagaio, com furo, para porta de correr em vidro temperado 10 mm. Ref.: Santa Marina / 3530; Belga Metais / 9510-F | un | 1 | Senado Federal |  | Pesquisa de Preços |  |  | 0
0
SF-00856 | Fechadura bico-de-papagaio, com furo, para janela de vidro temperado |  | un |  | Senado Federal |  |  |  |  | 0
0
|  | Vidraceiro com encargos complementares | h | 0.4 | Senado Federal | 17.8505 | Sinapi 88325 | 7.1402 | 7.1402 | 0
|  | Fechadura bico-de-papagaio, com furo, para aplicação em janela de correr em vidro temperado 10 mm. Ref.: Santa Marina/3532; Belga Metais/9510-JF | un | 1 | Senado Federal |  | Pesquisa de Preços |  |  | 0
0
SF-00857 | Fechadura para porta de abrir de vidro temperado |  | un |  | Senado Federal |  |  |  |  | 0
0
|  | Vidraceiro com encargos complementares | h | 0.4 | Senado Federal | 17.8505 | Sinapi 88325 | 7.1402 | 7.1402 | 0
|  | Fechadura para aplicação em porta de abrirem vidro temperado 10 mm. Ref.: Santa Marina/1520; Belga Metais/9520 | un | 1 | Senado Federal |  | Pesquisa de Preços |  |  | 0
0
SF-00858 | Contra fechadura, para alvenaria, para porta com fechadura 1520/9520 |  | un |  | Senado Federal |  |  |  |  | 0
0
|  | Vidraceiro com encargos complementares | h | 0.25 | Senado Federal | 17.8505 | Sinapi 88325 | 4.4626 | 4.4626 | 0
|  | Contra fechadura, para alvenaria, para porta com fechadura 1520/952, aplicada em alvenaria junto a porta de abrirem vidro temperado 10 mm. Ref.: TQ Ferragens/1504; Santa Marina/1504; Belga Metais/1504 | un | 1 | Senado Federal |  | Pesquisa de Preços |  |  | 0
0
SF-00859 | Contra fechadura de pressão para porta de vidro temperado |  | un |  | Senado Federal |  |  |  |  | 0
0
|  | Vidraceiro com encargos complementares | h | 0.25 | Senado Federal | 17.8505 | Sinapi 88325 | 4.4626 | 4.4626 | 0
|  | Contra fechadura de pressão para porta de vidro temperado de 10 mm, usada com fechaduras de referência 1520SE / 9520PRD / 9520PRE. Ref.: Santa Marina/1504S; Belga Metais 9504S | un | 1 | Senado Federal |  | Pesquisa de Preços |  |  | 0
0
SF-00860 | Contra fechadura, com furo, para porta com furo |  | un |  | Senado Federal |  |  |  |  | 0
0
|  | Vidraceiro com encargos complementares | h | 0.25 | Senado Federal | 17.8505 | Sinapi 88325 | 4.4626 | 4.4626 | 0
|  | Contra fechadura, com furo, para porta de correr com furo em vidro temperado 10 mm, usada com fechaduras de referência 3530/9510-F. Ref.: Santa Marina/3534; Belga Metais/9511-F | un | 1 | Senado Federal |  | Pesquisa de Preços |  |  | 0
0
SF-00861 | Trinco inferior, com miolo, para porta de vidro temperado |  | un |  | Senado Federal |  |  |  |  | 0
0
|  | Vidraceiro com encargos complementares | h | 0.25 | Senado Federal | 17.8505 | Sinapi 88325 | 4.4626 | 5.4126 | 0
|  | Trinco inferior, com miolo, em latão fundido cromado, para porta de vidro temperado 10 mm. Ref.: Santa Marina/1502; Belga Metais/9502 | un | 1 | Senado Federal | 0.95 | Pini 27.103.000400.MAT | 0.95 |  | 0
0
SF-00862 | Mola hidráulica BTS 75R |  | un |  | Sinapi 84886 + Sinapi 85421 Adaptada |  |  |  |  | 0
0
|  | Vidraceiro com encargos complementares | h | 0.75 | Sinapi 84886 | 17.8505 | Sinapi 88325 | 13.3879 | 37.4936 | 0
|  | Servente com Encargos Complementares | h | 0.3 | Sinapi 84886 | 14.326 | Sinapi 88316 | 4.2978 |  | 0
|  | Impermeabilizante Dorma SealProtect | un | 1 | Senado Federal |  | Pesquisa de Preços |  |  | 0
|  | Mola Hidráulica de piso universal para portas de batente e portas vai-e-vem em aço inoxidável. Ref.: DORMA, modelo BTS 75V, com eixo intercambiável tipo "B" | un | 1 | Sinapi 84886 |  | Pesquisa de Preços |  |  | 0
|  | Vidraceiro com encargos complementares | h | 0.84 | Sinapi 85421 Adaptada | 17.8505 | Sinapi 88325 | 14.9944 |  | 0
|  | Servente com Encargos Complementares | h | 0.336 | Sinapi 85421 Adaptada | 14.326 | Sinapi 88316 | 4.8135 |  | 0
0
|  | Obs: considerando remoção de uma folha de 2,10 m x 0,80 m. | [7 empty] | 0
0
SF-00863 | Puxador redondo, padrão em poliéster, para porta de vidro temperado |  | un |  | Senado Federal |  |  |  |  | 0
0
|  | Vidraceiro com encargos complementares | h | 0.2 | Senado Federal | 17.8505 | Sinapi 88325 | 3.5701 | 3.5701 | 0
|  | Puxador para porta de vidro temperado redondo duplo em resina poliéster incolor com aditivo anti-UV com 110-135 mm de diâmetro. Ref.: 1608 e 1609, Poliforma Alumínios e Ferragens; 1613, Aço Metais | un | 1 | Senado Federal |  | Pesquisa de Preços |  |  | 0
0
SF-00864 | Puxador em aço inox sob medida – Tipo A |  | un |  | Senado Federal |  |  |  |  | 0
0
|  | Vidraceiro com encargos complementares | h | 0.4 | Senado Federal | 17.8505 | Sinapi 88325 | 7.1402 | 7.1402 | 0
|  | Puxador para porta de vidro temperado em aço inox, sob medida, tipo A | un | 1 | Senado Federal |  | Pesquisa de Preços |  |  | 0
0
SF-00865 | Dobradiça superior para porta de vidro temperado |  | un |  | Senado Federal |  |  |  |  | 0
0
|  | Vidraceiro com encargos complementares | h | 0.3 | Senado Federal | 17.8505 | Sinapi 88325 | 5.3551 | 6.3051 | 0
|  | Dobradiça superior para porta de vidro temperado, em latão fundido cromado. Ref.: Santa Marina / 1101 ou Belga Metais / 9101 | un | 1 | Senado Federal | 0.95 | Pini 27.103.000400.MAT | 0.95 |  | 0
0
SF-00866 | Perfil em alumínio, tipo U - abas iguais - PU 5/8" x 5/8" – espessura 1,58mm |  | m |  | Senado Federal |  |  |  |  | 0
0
|  | Vidraceiro com encargos complementares | h | 0.2 | Senado Federal | 17.8505 | Sinapi 88325 | 3.5701 | 8.7667 | 0
|  | PERFIL DE ALUMINIO ANODIZADO | kg | 0.19 | Senado Federal | 27.3505 | Sinapi 34360 | 5.1966 |  | 0
0
|  | Obs: Perfil em alumínio anodizado, tipo U - abas iguais - PU 5/8" x 5/8" – espessura 1,58mm | [7 empty] | 0
|  | Fonte do coeficiente: http://www.estreladosmetais.com.br/pag_metal_aluminio_perfil_u_igual.php | [7 empty] | 0
0
SF-00867 | Trilho superior em alumínio 60mm x 49,5mm, para vidro temperado |  | m |  | Senado Federal |  |  |  |  | 0
0
|  | Vidraceiro com encargos complementares | h | 0.3 | Senado Federal | 17.8505 | Sinapi 88325 | 5.3551 | 26.4971 | 0
|  | PERFIL DE ALUMINIO ANODIZADO | kg | 0.773 | Senado Federal | 27.3505 | Sinapi 34360 | 21.1419 |  | 0
0
|  | Obs: Trilho superior em alumínio anodizado 60mm x 49,5mm, para vidro temperado. Ref.: AL-0051 | [7 empty] | 0
|  | Fonte do coeficiente: http://www.ferragensdbf.com.br/produtos-aluminio.html | [7 empty] | 0
0
SF-00868 | Perfil em alumínio para acabamento de trilho superior |  | m |  | Senado Federal |  |  |  |  | 0
0
|  | Vidraceiro com encargos complementares | h | 0.2 | Senado Federal | 17.8505 | Sinapi 88325 | 3.5701 | 11.2556 | 0
|  | PERFIL DE ALUMINIO ANODIZADO | kg | 0.281 | Senado Federal | 27.3505 | Sinapi 34360 | 7.6855 |  | 0
0
|  | Obs: Perfil guia inferior de alumínio anodizado 39,3 mm x 24 mm para vidro temperado 10mm. Ref.: Perfil Guia Inferior AL-0005 | [7 empty] | 0
|  | Fonte do coeficiente: http://www.ferragensdbf.com.br/produtos-aluminio.html | [7 empty] | 0
0
SF-00869 | Perfil guia inferior de alumínio 39,3 mm x 24 mm para vidro temperado 10mm |  | m |  | Senado Federal |  |  |  |  | 0
0
|  | Vidraceiro com encargos complementares | h | 0.3 | Senado Federal | 17.8505 | Sinapi 88325 | 5.3551 | 17.6902 | 0
|  | PERFIL DE ALUMINIO ANODIZADO | kg | 0.451 | Senado Federal | 27.3505 | Sinapi 34360 | 12.3351 |  | 0
0
|  | Obs: Perfil guia inferior de alumínio anodizado 39,3 mm x 24 mm para vidro temperado 10mm. Ref.: Perfil Guia Inferior AL-0005 | [7 empty] | 0
|  | Fonte do coeficiente: http://www.ferragensdbf.com.br/produtos-aluminio.html | [7 empty] | 0
0
SF-00870 | Capa do Perfil Guia Inferior “Click” |  | m |  | Senado Federal |  |  |  |  | 0
0
|  | Vidraceiro com encargos complementares | h | 0.15 | Senado Federal | 17.8505 | Sinapi 88325 | 2.6776 | 5.6861 | 0
|  | PERFIL DE ALUMINIO ANODIZADO | kg | 0.11 | Senado Federal | 27.3505 | Sinapi 34360 | 3.0086 |  | 0
0
|  | Obs: Perfil Guia Inferior “Click” de alumínio anodizado. Ref.: Perfil AL-0013 | [7 empty] | 0
|  | Fonte do coeficiente: http://www.ferragensdbf.com.br/produtos-aluminio.html | [7 empty] | 0
0
SF-00871 | Dobradiça inferior para porta de vidro temperado |  | un |  | Senado Federal |  |  |  |  | 0
0
|  | Vidraceiro com encargos complementares | h | 0.3 | Senado Federal | 17.8505 | Sinapi 88325 | 5.3551 | 6.3051 | 0
|  | Dobradiça inferior para porta de vidro temperado, em latão fundido cromado. Ref.: Santa Marina / 1103; Belga Metais / 9103 | un | 1 | Senado Federal | 0.95 | Pini 27.103.000400.MAT | 0.95 |  | 0
0
SF-00872 | Escova de vedação para vidro temperado |  | m |  | Senado Federal |  |  |  |  | 0
0
|  | Vidraceiro com encargos complementares | h | 0.3 | Senado Federal | 17.8505 | Sinapi 88325 | 5.3551 | 5.3551 | 0
|  | Escova de vedação para aplicação em janela ou porta de vidro temperado, autocolante ou de encaixe, na cor preta, branca ou cinza alumínio, entre 5mm e 7mm de base. Ref.: 290-1 (vidromax) 5x5 preto; Seal; VBrasil; Aluinter | un | 1 | Senado Federal |  | Pesquisa de Preços |  |  | 0
0
SF-00873 | Roldana simples para porta de correr em vidro temperado |  | un |  | Senado Federal |  |  |  |  | 0
0
|  | Vidraceiro com encargos complementares | h | 0.15 | Senado Federal | 17.8505 | Sinapi 88325 | 2.6776 | 2.6776 | 0
|  | Roldana simples em nylon para porta ou janela de correr de vidro temperado. Ref.: Santa Marina/1125N; Belga Metais/9125 | un | 1 | Senado Federal |  | Pesquisa de Preços |  |  | 0
0
SF-00874 | Roldana dupla para porta de correr em vidro temperado |  | un |  | Senado Federal |  |  |  |  | 0
0
|  | Vidraceiro com encargos complementares | h | 0.15 | Senado Federal | 17.8505 | Sinapi 88325 | 2.6776 | 2.6776 | 0
|  | Roldana dupla em nylon para porta ou janela de correr de vidro temperado. Ref.: Santa Marina/1125N; Belga Metais/9125 | un | 1 | Senado Federal |  | Pesquisa de Preços |  |  | 0
0
SF-00875 | Capuchinho para trinco para vidro temperado |  | un |  | Senado Federal |  |  |  |  | 0
0
|  | Vidraceiro com encargos complementares | h | 0.1 | Senado Federal | 17.8505 | Sinapi 88325 | 1.785 | 2.735 | 0
|  | Capuchinho para trinco para vidro temperado, com furo de 8 ou 10 mm, em latão fundido. Ref.: Santa Marina/1037; Santa Marina/1038; Belga Metais/9038 | un | 1 | Senado Federal | 0.95 | Pini 27.103.000400.MAT | 0.95 |  | 0
0
SF-00876 | Facão simples para lateral e bandeira de vidro temperado |  | un |  | Senado Federal |  |  |  |  | 0
0
|  | Vidraceiro com encargos complementares | h | 0.4 | Senado Federal | 17.8505 | Sinapi 88325 | 7.1402 | 8.0902 | 0
|  | Facão simples para lateral e bandeira de vidro temperado 10 mm, com ponto de giro para dobradiça superior, em latão fundido cromado. Ref.: Santa Marina/1209; Belga Metais/9209 | un | 1 | Senado Federal | 0.95 | Pini 27.103.000480.MAT | 0.95 |  | 0
0
SF-00877 | Fechadura de pressão para porta de abrir em vidro temperado |  | un |  | Senado Federal |  |  |  |  | 0
0
|  | Vidraceiro com encargos complementares | h | 0.4 | Senado Federal | 17.8505 | Sinapi 88325 | 7.1402 | 7.1402 | 0
|  | Fechadura de pressão para porta de abrir em vidro temperado 10 mm. Ref.: Belga Metais/9520-PRD (lado direito); Santa Marina/1520SE; Belga Metais/9520-PRE (lado esquerdo) | un | 1 | Senado Federal |  | Pesquisa de Preços |  |  | 0
0
SF-00878 | Suporte de união, com miolo, para vidro temperado |  | un |  | Senado Federal |  |  |  |  | 0
0
|  | Vidraceiro com encargos complementares | h | 0.3 | Senado Federal | 17.8505 | Sinapi 88325 | 5.3551 | 6.3051 | 0
|  | Suporte de união, com miolo, para vidro temperado de 10 mm, em latão fundido cromado. Ref.: Santa Marina/1306; Belga Metais/9306 | un | 1 | Senado Federal | 0.95 | Pini 27.103.000260.MAT | 0.95 |  | 0
0
SF-00879 | Suporte para basculante e pivotante de vidro temperado |  | un |  | Senado Federal |  |  |  |  | 0
0
|  | Vidraceiro com encargos complementares | h | 0.2 | Senado Federal | 17.8505 | Sinapi 88325 | 3.5701 | 4.5201 | 0
|  | Suporte para basculante e pivotante de vidro temperado 10 mm, em latão fundido cromado. Ref.: Santa Marina/1230; Belga Metais/9230 | un | 1 | Senado Federal | 0.95 | Pini 27.103.000260.MAT | 0.95 |  | 0
0
SF-00880 | Trinco central para basculante em vidro temperado |  | un |  | Senado Federal |  |  |  |  | 0
0
|  | Vidraceiro com encargos complementares | h | 0.2 | Senado Federal | 17.8505 | Sinapi 88325 | 3.5701 | 3.5701 | 0
|  | Trinco central para basculante em vidro temperado 10 mm, em latão fundido cromado. Ref.: Santa Marina/1523; Belga Metais/9523 | un | 1 | Senado Federal | 0 | Pini 27.103.000300.MAT | 0 |  | 0
0
SF-00881 | Vidro laminado incolor de 8mm de espessura |  | m2 |  | Sinapi 72119 Adaptada |  |  |  |  | 0
0
|  | Vidro laminado incolor de 8mm de espessura | m2 | 1 | Pini 27.104.000130.SER | 0 | Pini 27.104.000130.MAT | 0 | 25.7497 | 0
|  | Vidraceiro com encargos complementares | h | 0.5 | Sinapi 72119 | 17.8505 | Sinapi 88325 | 8.9252 |  | 0
|  | Servente com Encargos Complementares | h | 0.5 | Sinapi 72119 | 14.326 | Sinapi 88316 | 7.163 |  | 0
|  | Massa para vidro | Kg | 1.5 | Sinapi 72119 | 6.441 | Sinapi 10498 | 9.6615 |  | 0
0
SF-00883 | Dobradiça automática para box de vidro temperado |  | un |  | Senado Federal |  |  |  |  | 0
0
|  | Vidraceiro com encargos complementares | h | 0.2 | Senado Federal | 17.8505 | Sinapi 88325 | 3.5701 | 3.5701 | 0
|  | Dobradiça automática para Box de vidro temperado. Ref.: Belga Metais/9114 e Belga Metais/9115 | un | 1 | Senado Federal |  | Pesquisa de Preços |  |  | 0
0
SF-00884 | Dobradiça horizontal para vidro basculante com trinco |  | un |  | Senado Federal |  |  |  |  | 0
0
|  | Vidraceiro com encargos complementares | h | 0.2 | Senado Federal | 17.8505 | Sinapi 88325 | 3.5701 | 3.5701 | 0
|  | Dobradiça horizontal, com trinco central, para janela tipo basculante de vidro temperado com 8mm ou 10mm de espessura. Ref.: Belga Metais/9123-A | un | 1 | Senado Federal |  | Pesquisa de Preços |  |  | 0
0
SF-00885 | Dobradiça horizontal para vidro basculante |  | un |  | Senado Federal |  |  |  |  | 0
0
|  | Vidraceiro com encargos complementares | h | 0.2 | Senado Federal | 17.8505 | Sinapi 88325 | 3.5701 | 3.5701 | 0
|  | Dobradiça horizontal, sem trinco, para janela tipo basculante de vidro temperado com 8mm ou 10mm de espessura. Ref.: Belga Metais/9123 | un | 1 | Senado Federal |  | Pesquisa de Preços |  |  | 0
0
SF-00886 | Fechadura elétrica para porta de vidro temperado |  | un |  | Senado Federal |  |  |  |  | 0
0
|  | Vidraceiro com encargos complementares | h | 1.5 | Senado Federal | 17.8505 | Sinapi 88325 | 26.7757 | 26.7757 | 0
|  | Fechadura elétrica para porta de vidro temperado com 8mm ou 10mm de espessura, acabamento cromado. Ref.: Fechadura Modelo FV35ICR / FV35ECRA / FV32ICR / FV32IPR / FV32ICRA / FV32ECRA, fabricante Amelco | un | 1 | Senado Federal |  | Pesquisa de Preços |  |  | 0
0
SF-00887 | Porteiro eletrônico |  | un |  | Senado Federal |  |  |  |  | 0
0
|  | Vidraceiro com encargos complementares | h | 1.5 | Senado Federal | 17.8505 | Sinapi 88325 | 26.7757 | 26.7757 | 0
|  | Porteiro eletrônico residencial. Ref.: Amelco AM-m²00 | un | 1 | Senado Federal |  | Pesquisa de Preços |  |  | 0
0
SF-00888 | Acionador fixo |  | un |  | Senado Federal |  |  |  |  | 0
0
|  | Vidraceiro com encargos complementares | h | 1 | Senado Federal | 17.8505 | Sinapi 88325 | 17.8505 | 17.8505 | 0
|  | Acionador de fechadura elétrica para porta de vidro temperado com 01 acionador fixo. Ref.; Amelco AF62UP | un | 1 | Senado Federal |  | Pesquisa de Preços |  |  | 0
0
SF-00889 | Mini chapinha para trinco basculante |  | un |  | Senado Federal |  |  |  |  | 0
0
|  | Vidraceiro com encargos complementares | h | 0.1 | Senado Federal | 17.8505 | Sinapi 88325 | 1.785 | 1.785 | 0
|  | Mini chapinha para trinco de janela basculante em vidro temperado 8 ou 10 mm, em latão fundido cromado. Ref.: Belga Metais/9801-M | un | 1 | Senado Federal |  | Pesquisa de Preços |  |  | 0
0
SF-00890 | Puxador de latão - diâmetro 25mm |  | un |  | Senado Federal |  |  |  |  | 0
0
|  | Vidraceiro com encargos complementares | h | 0.2 | Senado Federal | 17.8505 | Sinapi 88325 | 3.5701 | 3.5701 | 0
|  | Puxador de latão polido - diâmetro 25mm, para portas e janelas de vidro temperado. Ref.: Belga Metais/9629 | un | 1 | Senado Federal |  | Pesquisa de Preços |  |  | 0
0
SF-00891 | Trinco sem miolo para vidro temperado |  | un |  | Senado Federal |  |  |  |  | 0
0
|  | Vidraceiro com encargos complementares | h | 0.2 | Senado Federal | 17.8505 | Sinapi 88325 | 3.5701 | 3.5701 | 0
|  | Trinco sem miolo, para vidro temperado 8mm ou 10 mm, funcionando como suporte inferior de centro, em latão fundido cromado. Ref.: Belga Metais/9335 | un | 1 | Senado Federal |  | Pesquisa de Preços |  |  | 0
0
SF-00892 | Tubo de alumínio quadrado 50x50 |  | m |  | Senado Federal |  |  |  |  | 0
0
|  | Vidraceiro com encargos complementares | h | 0.25 | Senado Federal | 17.8505 | Sinapi 88325 | 4.4626 | 27.7926 | 0
|  | PERFIL DE ALUMINIO ANODIZADO | kg | 0.853 | Senado Federal | 27.3505 | Sinapi 34360 | 23.33 |  | 0
0
|  | Obs: Tubo de alumínio quadrado 50x50, para fixação de painéis em vidro temperado de 8mm ou 10 mm | [7 empty] | 0
|  | Fonte do coeficiente: http://www.ferragensdbf.com.br/produtos-aluminio.html | [7 empty] | 0
0
SF-00893 | Veda fresta adesivo “E” branco |  | m |  | Senado Federal |  |  |  |  | 0
0
|  | Vidraceiro com encargos complementares | h | 0.2 | Senado Federal | 17.8505 | Sinapi 88325 | 3.5701 | 3.5701 | 0
|  | Veda fresta adesivo “E” em PVC branco, elemento vedante adesivo para portas e janelas | m | 0.119 | Senado Federal |  | Pesquisa de Preços |  |  | 0
0
SF-00894 | Vedapress 10mm |  | m |  | Senado Federal |  |  |  |  | 0
0
|  | Vidraceiro com encargos complementares | h | 0.3 | Senado Federal | 17.8505 | Sinapi 88325 | 5.3551 | 8.6099 | 0
|  | PERFIL DE ALUMINIO ANODIZADO | kg | 0.119 | Senado Federal | 27.3505 | Sinapi 34360 | 3.2547 |  | 0
0
|  | Obs: Vedapress 10mm, elemento vedante para portas e janelas de vidro temperado de 8mm ou 10 mm. Ref.: AL-15 - Poliformas alumínio e ferragens | [7 empty] | 0
|  | Fonte do coeficiente: http://www.alumipremium.com/produto/al15 | [7 empty] | 0
0
SF-00895 | Regulagem de ferragens |  | un |  | Senado Federal |  |  |  |  | 0
0
|  | Vidraceiro com encargos complementares | h | 1.5 | Senado Federal | 17.8505 | Sinapi 88325 | 26.7757 | 26.7757 | 0
0
SF-00896 | Vidro fumê / bronze temperado 10mm |  | m2 |  | Sinapi 72120 Adaptada |  |  |  |  | 0
0
|  | Vidraceiro com encargos complementares | h | 0.5 | Sinapi 72120 | 17.8505 | Sinapi 88325 | 8.9252 | 25.7497 | 0
|  | Servente com Encargos Complementares | h | 0.5 | Sinapi 72120 | 14.326 | Sinapi 88316 | 7.163 |  | 0
|  | Massa para vidro | Kg | 1.5 | Sinapi 72120 | 6.441 | Sinapi 10498 | 9.6615 |  | 0
|  | Vidro fumê/bronze temperado 10mm | m2 | 1 | Sinapi 72120 |  | Pesquisa de Preços |  |  | 0
0
SF-00897 | Puxador em aço inox sob medida – Tipo B |  | un |  | Senado Federal |  |  |  |  | 0
0
|  | Vidraceiro com encargos complementares | h | 0.4 | Senado Federal | 17.8505 | Sinapi 88325 | 7.1402 | 7.1402 | 0
|  | Puxador para porta de vidro temperado em aço inox, sob medida, tipo B | un | 1 | Senado Federal |  | Pesquisa de Preços |  |  | 0
0
SF-00898 | Armação de aço CA-50 bitolas de 5,0mm a 8,00mm |  | kg |  | Sinapi 92777 |  |  |  |  | 0
0
|  | ARAME RECOZIDO 16 BWG, D = 1,60 MM (0,016 KG/M) OU 18 BWG, D = 1,25 MM (0,01 KG/M) | KG | 0.025 | Sinapi 92777 | 12.426 | Sinapi 43132 | 0.31065 | 9.7408 | 0
|  | ESPACADOR / DISTANCIADOR CIRCULAR COM ENTRADA LATERAL, EM PLASTICO, PARA VERGALHAO *4,2 A 12,5* MM, COBRIMENTO 20 MM | UN | 0.743 | Sinapi 92777 | 0.1235 | Sinapi 39017 | 0.09176 |  | 0
|  | AJUDANTE DE ARMADOR COM ENCARGOS COMPLEMENTARES | H | 0.0209 | Sinapi 92777 | 14.934 | Sinapi 88238 | 0.31212 |  | 0
|  | ARMADOR COM ENCARGOS COMPLEMENTARES | H | 0.1278 | Sinapi 92777 | 19.057 | Sinapi 88245 | 2.4355 |  | 0
|  | CORTE E DOBRA DE AÇO CA-50, DIÂMETRO DE 8,0 MM, UTILIZADO EM ESTRUTURAS DIVERSAS, EXCETO LAJES. AF_12/2015 | KG | 1 | Sinapi 92777 | 6.5908 | Sinapi 92793 | 6.5908 |  | 0
0
SF-00899 | Pivô para dobradiça inferior (Montagem com a 1103-TQ) |  | un |  | Senado Federal |  |  |  |  | 0
0
|  | Vidraceiro com encargos complementares | h | 0.2 | Senado Federal | 17.8505 | Sinapi 88325 | 3.5701 | 3.5701 | 0
|  | Pivô para dobradiça inferior (montagem com a 1103- TQ) para porta em vidro temperado | un | 1 | Senado Federal |  | Pesquisa de Preços |  |  | 0
0
SF-00900 | Dobradiça direita inferior excêntrica |  | un |  | Senado Federal |  |  |  |  | 0
0
|  | Vidraceiro com encargos complementares | h | 0.3 | Senado Federal | 17.8505 | Sinapi 88325 | 5.3551 | 5.3551 | 0
|  | Dobradiça direita inferior excêntrica para porta pivotante em vidro temperado, dimensões máximas recomendadas 1000 x 2100 mm ou 900 x 2400 mm | un | 1 | Senado Federal |  | Pesquisa de Preços |  |  | 0
0
SF-00901 | Dobradiça esquerda inferior excêntrica |  | un |  | Senado Federal |  |  |  |  | 0
0
|  | Vidraceiro com encargos complementares | h | 0.3 | Senado Federal | 17.8505 | Sinapi 88325 | 5.3551 | 5.3551 | 0
|  | Dobradiça esquerda inferior excêntrica para porta pivotante em vidro temperado, dimensões máximas recomendadas 1000 x 2100 mm ou 900 x 2400 mm | un | 1 | Senado Federal |  | Pesquisa de Preços |  |  | 0
0
SF-00902 | Dobradiça pivotante inferior com trinco |  | un |  | Senado Federal |  |  |  |  | 0
0
|  | Vidraceiro com encargos complementares | h | 0.3 | Senado Federal | 17.8505 | Sinapi 88325 | 5.3551 | 5.3551 | 0
|  | Dobradiça pivotante inferior com trinco, em alumínio, para porta em vidro temperado, dimensões máximas recomendadas 900 x 2200 mm | un | 1 | Senado Federal |  | Pesquisa de Preços |  |  | 0
0
SF-00903 | Carrinho para porta de correr 1 roldana e 2 furos |  | un |  | Senado Federal |  |  |  |  | 0
0
|  | Vidraceiro com encargos complementares | h | 0.15 | Senado Federal | 17.8505 | Sinapi 88325 | 2.6776 | 2.6776 | 0
|  | Carrinho para porta de correr em vidro temperado até 20kg 1 roldana e 2 furos. Ref.: Vidromax 1122-S | un | 1 | Senado Federal |  | Pesquisa de Preços |  |  | 0
0
SF-00904 | Carrinho para porta de correr 2 roldanas e 2 furos |  | un |  | Senado Federal |  |  |  |  | 0
0
|  | Vidraceiro com encargos complementares | h | 0.15 | Senado Federal | 17.8505 | Sinapi 88325 | 2.6776 | 2.6776 | 0
|  | Carrinho para porta de correr em vidro temperado até 80kg 2 roldanas e 2 furos. Ref.: Vidromax 1122 | un | 1 | Senado Federal |  | Pesquisa de Preços |  |  | 0
0
SF-00905 | Carrinho para porta de correr com roldana côncava |  | un |  | Senado Federal |  |  |  |  | 0
0
|  | Vidraceiro com encargos complementares | h | 0.15 | Senado Federal | 17.8505 | Sinapi 88325 | 2.6776 | 2.6776 | 0
|  | Carrinho para porta de correr em vidro temperado com roldana côncava, dimensões máximas recomendadas 600 x 1800 mm | un | 1 | Senado Federal |  | Pesquisa de Preços |  |  | 0
0
SF-00906 | Guia de nylon para porta de correr |  | un |  | Senado Federal |  |  |  |  | 0
0
|  | Vidraceiro com encargos complementares | h | 0.15 | Senado Federal | 17.8505 | Sinapi 88325 | 2.6776 | 2.6776 | 0
|  | Guia de nylon para porta de correr em vidro temperado | un | 1 | Senado Federal |  | Pesquisa de Preços |  |  | 0
0
SF-00907 | Puxador H tubular em aço inox, comprimento 45cm, para portas de vidro temperado |  | un |  | Senado Federal |  |  |  |  | 0
0
|  | Vidraceiro com encargos complementares | h | 0.4 | Senado Federal | 17.8505 | Sinapi 88325 | 7.1402 | 7.1402 | 0
|  | Puxador H tubular em aço inox AISI304, com porcas tipo castelo, comprimento 45cm, entre furos de 30cm, diâmetro 1.1/4", chapa #16, acabamento escovado. Ref.: PX-RD, Poliforma Alumínio e Ferragens | un | 1 | Senado Federal |  | Pesquisa de Preços |  |  | 0
0
SF-00908 | Transporte de vidros |  | m2 x km |  | Sinapi 100271 |  |  |  |  | 0
0
|  | Servente com Encargos Complementares | h | 2.921 | Sinapi 100271 | 14.326 | Sinapi 88316 | 41.8462 | 41.8462 | 0
0
|  | Fonte do coeficiente: http://www.alumipremium.com/produto/al15 | [7 empty] | 0
0
SF-00909 | Vidro fantasia 4mm (canelado, martelado, pontilhado e mini-boreal) |  | m2 |  | Sinapi 72122 |  |  |  |  | 0
0
|  | Vidraceiro com encargos complementares | h | 0.45 | Sinapi 72122 | 17.8505 | Sinapi 88325 | 8.0327 | 108.5769 | 0
|  | Servente com Encargos Complementares | h | 0.45 | Sinapi 72122 | 14.326 | Sinapi 88316 | 6.4467 |  | 0
|  | Massa para vidro | Kg | 1.5 | Sinapi 72122 | 6.441 | Sinapi 10498 | 9.6615 |  | 0
|  | VIDRO MARTELADO OU CANELADO, 4 MM - SEM COLOCACAO | m2 | 1 | Sinapi 72122 | 84.436 | Sinapi 10499 | 84.436 |  | 0
0
SF-00910 | Vidro fumê/bronze 5mm |  | m2 |  | Sinapi 84957 Adaptada |  |  |  |  | 0
0
|  | Vidraceiro com encargos complementares | h | 1 | Sinapi 84957 | 17.8505 | Sinapi 88325 | 17.8505 | 179.4417 | 0
|  | Servente com Encargos Complementares | h | 0.2 | Sinapi 84957 | 14.326 | Sinapi 88316 | 2.8652 |  | 0
|  | Massa para vidro | Kg | 2 | Sinapi 84957 | 6.441 | Sinapi 10498 | 12.882 |  | 0
|  | VIDRO LISO FUME, E = 5 MM - SEM COLOCACAO | m2 | 1 | Sinapi 84957 | 145.844 | Sinapi 21107 | 145.844 |  | 0
0
SF-00911 | Recuperação de massa em esquadria metálica |  | m |  | Sinapi 84959 Adaptada |  |  |  |  | 0
0
|  | Vidraceiro com encargos complementares | h | 0.3333 | Sinapi 84959 Adaptada | 17.8505 | Sinapi 88325 | 5.9496 | 21.6968 | 0
|  | Servente com Encargos Complementares | h | 0.2 | Sinapi 84959 Adaptada | 14.326 | Sinapi 88316 | 2.8652 |  | 0
|  | Massa para vidro | Kg | 2 | Sinapi 84959 Adaptada | 6.441 | Sinapi 10498 | 12.882 |  | 0
0
SF-00912 | Instalação de espelho reaproveitado |  | m2 |  | Sinapi 85005 Adaptada |  |  |  |  | 0
0
|  | Servente com Encargos Complementares | h | 0.4 | Sinapi 85005 Adaptada | 14.326 | Sinapi 88316 | 5.7304 | 55.4534 | 0
|  | Vidraceiro com encargos complementares | h | 2 | Sinapi 85005 Adaptada | 17.8505 | Sinapi 88325 | 35.701 |  | 0
|  | PARAFUSO FRANCES M16 EM ACO GALVANIZADO, COMPRIMENTO = 45 MM, DIAMETRO = 16 MM, CABECA ABAULADA | UN | 4 | Sinapi 85005 Adaptada | 3.5055 | Sinapi 442 | 14.022 |  | 0
0
SF-00913 | Espelho fumê/bronze 4mm lapidado |  | m2 |  | Sinapi 85005 Adaptada |  |  |  |  | 0
0
|  | PARAFUSO FRANCES M16 EM ACO GALVANIZADO, COMPRIMENTO = 45 MM, DIAMETRO = 16 MM, CABECA ABAULADA | un | 4 | Sinapi 85005 | 3.5055 | Sinapi 442 | 14.022 | 55.4534 | 0
|  | Espelho fumê/bronze 4mm lapidado | m2 | 1 | Sinapi 85005 |  | Pesquisa de Preços |  |  | 0
|  | Servente com Encargos Complementares | h | 0.4 | Sinapi 85005 | 14.326 | Sinapi 88316 | 5.7304 |  | 0
|  | Vidraceiro com encargos complementares | h | 2 | Sinapi 85005 | 17.8505 | Sinapi 88325 | 35.701 |  | 0
0
SF-00914 | Finesson (parafuso de fixação francês) |  | un |  | Senado Federal |  |  |  |  | 0
0
|  | Vidraceiro com encargos complementares | h | 0.1 | Senado Federal | 17.8505 | Sinapi 88325 | 1.785 | 5.2905 | 0
|  | PARAFUSO FRANCES M16 EM ACO GALVANIZADO, COMPRIMENTO = 45 MM, DIAMETRO = 16 MM, CABECA ABAULADA | un | 1 | Senado Federal | 3.5055 | Sinapi 442 | 3.5055 |  | 0
0
SF-00915 | Graute industrializado, fck ≥ 25MPa |  | m3 |  | Sinapi 89994 Adaptada |  |  |  |  | 0
0
|  | PEDREIRO COM ENCARGOS COMPLEMENTARES | H | 4.7314 | Sinapi 89994 | 19.1425 | Sinapi 88309 | 90.5708 | 2133.5142 | 0
|  | SERVENTE COM ENCARGOS COMPLEMENTARES | H | 3.3466 | Sinapi 89994 | 14.326 | Sinapi 88316 | 47.9434 |  | 0
|  | GRAUTE CIMENTICIO PARA USO GERAL | KG | 1875 | Sinapi 89994 Adaptada | 1.064 | Sinapi 134 | 1995 |  | 0
0
SF-00916 | Armação de aço CA-50 bitolas de 10,0mm a 12,50mm |  | kg |  | Sinapi 92779 |  |  |  |  | 0
0
|  | ARAME RECOZIDO 16 BWG, D = 1,60 MM (0,016 KG/M) OU 18 BWG, D = 1,25 MM (0,01 KG/M) | KG | 0.025 | Sinapi 92779 | 12.426 | Sinapi 43132 | 0.31065 | 7.0031 | 0
|  | ESPACADOR / DISTANCIADOR CIRCULAR COM ENTRADA LATERAL, EM PLASTICO, PARA VERGALHAO *4,2 A 12,5* MM, COBRIMENTO 20 MM | UN | 0.367 | Sinapi 92779 | 0.1235 | Sinapi 39017 | 0.045324 |  | 0
|  | AJUDANTE DE ARMADOR COM ENCARGOS COMPLEMENTARES | H | 0.0114 | Sinapi 92779 | 14.934 | Sinapi 88238 | 0.17025 |  | 0
|  | ARMADOR COM ENCARGOS COMPLEMENTARES | H | 0.0698 | Sinapi 92779 | 19.057 | Sinapi 88245 | 1.3302 |  | 0
|  | CORTE E DOBRA DE AÇO CA-50, DIÂMETRO DE 12,5 MM, UTILIZADO EM ESTRUTURAS DIVERSAS, EXCETO LAJES. AF_12/2015 | KG | 1 | Sinapi 92779 | 5.1467 | Sinapi 92795 | 5.1467 |  | 0
0
SF-00917 | Armação de aço CA-50 bitolas de 16,0mm a 25,0mm |  | kg |  | Sinapi 92781 |  |  |  |  | 0
0
|  | ARAME RECOZIDO 16 BWG, D = 1,60 MM (0,016 KG/M) OU 18 BWG, D = 1,25 MM (0,01 KG/M) | KG | 0.025 | Sinapi 92779 | 12.426 | Sinapi 43132 | 0.31065 | 6.9466 | 0
|  | ESPACADOR / DISTANCIADOR CIRCULAR COM ENTRADA LATERAL, EM PLASTICO, PARA VERGALHAO *4,2 A 12,5* MM, COBRIMENTO 20 MM | UN | 0.113 | Sinapi 92781 | 0.1235 | Sinapi 39017 | 0.013956 |  | 0
|  | AJUDANTE DE ARMADOR COM ENCARGOS COMPLEMENTARES | H | 0.0051 | Sinapi 92781 | 14.934 | Sinapi 88238 | 0.076163 |  | 0
|  | ARMADOR COM ENCARGOS COMPLEMENTARES | H | 0.0312 | Sinapi 92781 | 19.057 | Sinapi 88245 | 0.59458 |  | 0
|  | CORTE E DOBRA DE AÇO CA-50, DIÂMETRO DE 20,0 MM, UTILIZADO EM ESTRUTURAS DIVERSAS, EXCETO LAJES. AF_12/2015 | KG | 1 | Sinapi 92781 | 5.9513 | Sinapi 92797 | 5.9513 |  | 0
0
SF-00918 | Remoção de mola hidráulica de piso |  | un |  | Pini 02.102.000042.SER Adaptada |  |  |  |  | 0
0
|  | Servente com Encargos Complementares | h | 0.55 | Pini 02.102.000042.SER | 14.326 | Sinapi 88316 | 7.8793 | 17.6971 | 0
|  | Vidraceiro com encargos complementares | h | 0.55 | Senado Federal | 17.8505 | Sinapi 88325 | 9.8178 |  | 0
0
SF-00919 | Escavação manual de valas |  | m3 |  | Sinapi 93358 |  |  |  |  | 0
0
|  | Servente com Encargos Complementares | h | 3.956 | Sinapi 93358 | 14.326 | Sinapi 88316 | 56.6737 | 56.6737 | 0
0
SF-00920 | Reaterro de vala com compactação mecanizada |  | m3 |  | Sinapi 93382 |  |  |  |  | 0
0
|  | SERVENTE COM ENCARGOS COMPLEMENTARES | H | 0.65 | Sinapi 93382 | 14.326 | Sinapi 88316 | 9.3119 | 20.185 | 0
|  | COMPACTADOR DE SOLOS DE PERCUSSÃO (SOQUETE) COM MOTOR A GASOLINA 4 TEMPOS, POTÊNCIA 4 CV - CHP DIURNO. AF_08/2015 | CHP | 0.274 | Sinapi 93382 | 20.7005 | Sinapi 91533 | 5.6719 |  | 0
|  | COMPACTADOR DE SOLOS DE PERCUSSÃO (SOQUETE) COM MOTOR A GASOLINA 4 TEMPOS, POTÊNCIA 4 CV - CHI DIURNO. AF_08/2015 | CHI | 0.254 | Sinapi 93382 | 16.074 | Sinapi 91534 | 4.0828 |  | 0
|  | UMIDIFICAÇÃO DE MATERIAL PARA VALAS COM CAMINHÃO PIPA 10000L. AF_11/2016 | M3 | 1 | Sinapi 93382 | 1.1184 | Sinapi 95606 | 1.1184 |  | 0
0
SF-00921 | Aterro de vala com compactação mecanizada |  | m3 |  | Sinapi 94319 Adaptada |  |  |  |  | 0
0
|  | CAMINHÃO PIPA 10.000 L TRUCADO, PESO BRUTO TOTAL 23.000 KG, CARGA ÚTIL MÁXIMA 15.935 KG, DISTÂNCIA ENTRE EIXOS 4,8 M, POTÊNCIA 230 CV, INCLUSIVE TANQUE DE AÇO PARA TRANSPORTE DE ÁGUA - CHP DIURNO. AF_06/2014 | CHP | 0.006 | Sinapi 94319 | 149.074 | Sinapi 5901 | 0.89444 | 57.9503 | 0
|  | CAMINHÃO PIPA 10.000 L TRUCADO, PESO BRUTO TOTAL 23.000 KG, CARGA ÚTIL MÁXIMA 15.935 KG, DISTÂNCIA ENTRE EIXOS 4,8 M, POTÊNCIA 230 CV, INCLUSIVE TANQUE DE AÇO PARA TRANSPORTE DE ÁGUA - CHI DIURNO. AF_06/2014 | CHI | 0.003 | Sinapi 94319 | 31.673 | Sinapi 5903 | 0.095019 |  | 0
|  | ARGILA, ARGILA VERMELHA OU ARGILA ARENOSA (RETIRADA NA JAZIDA, SEM TRANSPORTE) | M3 | 1.25 | Sinapi 94319 | 8.778 | Sinapi 6079 | 10.9725 |  | 0
|  | SERVENTE COM ENCARGOS COMPLEMENTARES | H | 0.659 | Sinapi 94319 | 14.326 | Sinapi 88316 | 9.4408 |  | 0
|  | COMPACTADOR DE SOLOS DE PERCUSSÃO (SOQUETE) COM MOTOR A GASOLINA 4 TEMPOS, POTÊNCIA 4 CV - CHP DIURNO. AF_08/2015 | CHP | 0.274 | Sinapi 94319 | 20.7005 | Sinapi 91533 | 5.6719 |  | 0
|  | COMPACTADOR DE SOLOS DE PERCUSSÃO (SOQUETE) COM MOTOR A GASOLINA 4 TEMPOS, POTÊNCIA 4 CV - CHI DIURNO. AF_08/2015 | CHI | 0.254 | Sinapi 94319 | 16.074 | Sinapi 91534 | 4.0828 |  | 0
|  | CARGA, MANOBRAS E DESCARGA DE AREIA, BRITA, PEDRA DE MAO E SOLOS COM CAMINHAO BASCULANTE 6 M3 (DESCARGA LIVRE) | m3 | 1.25 | Senado Federal | 0.72472 | Sinapi 72888 | 0.9059 |  | 0
|  | TRANSPORTE COM CAMINHÃO BASCULANTE DE 6 M3, EM VIA URBANA PAVIMENTADA, DMT ATÉ 30 KM (UNIDADE: M3xKM). AF_01/2018 | M3xKM | 25 | Senado Federal | 1.0355 | Sinapi 97914 | 25.8868 |  | 0
0
|  | Obs.: Considerando fornecedor de argila a 20 km do Senado Federal. | [7 empty] | 0
0
SF-00922 | Tubo de cobre classe "E" 22mm |  | m |  | Sinapi 92306 |  |  |  |  | 0
0
|  | TUBO DE COBRE CLASSE "E", DN = 22 MM, PARA INSTALACAO HIDRAULICA PREDIAL | M | 1.0211 | Sinapi 92306 | 32.2715 | Sinapi 12743 | 32.9524 | 37.7787 | 0
|  | AUXILIAR DE ENCANADOR OU BOMBEIRO HIDRÁULICO COM ENCARGOS COMPLEMENTARES | H | 0.144 | Sinapi 92306 | 14.7725 | Sinapi 88248 | 2.1272 |  | 0
|  | ENCANADOR OU BOMBEIRO HIDRÁULICO COM ENCARGOS COMPLEMENTARES | H | 0.144 | Sinapi 92306 | 18.7435 | Sinapi 88267 | 2.6991 |  | 0
0
SF-00923 | Tubo de cobre classe "E" 28 mm |  | m |  | Sinapi 92307 |  |  |  |  | 0
0
|  | TUBO DE COBRE CLASSE "E", DN = 28 MM, PARA INSTALACAO HIDRAULICA PREDIAL | M | 1.0211 | Sinapi 92307 | 40.964 | Sinapi 12744 | 41.8283 | 47.1909 | 0
|  | AUXILIAR DE ENCANADOR OU BOMBEIRO HIDRÁULICO COM ENCARGOS COMPLEMENTARES | H | 0.16 | Sinapi 92307 | 14.7725 | Sinapi 88248 | 2.3636 |  | 0
|  | ENCANADOR OU BOMBEIRO HIDRÁULICO COM ENCARGOS COMPLEMENTARES | H | 0.16 | Sinapi 92307 | 18.7435 | Sinapi 88267 | 2.999 |  | 0
0
SF-00924 | Tubo de cobre classe "E" 42mm |  | m |  | Sinapi 92278 |  |  |  |  | 0
0
|  | TUBO DE COBRE CLASSE "E", DN = 42 MM, PARA INSTALACAO HIDRAULICA PREDIAL | M | 1.0211 | Sinapi 92278 | 80.3225 | Sinapi 12746 | 82.0173 | 84.5645 | 0
|  | AUXILIAR DE ENCANADOR OU BOMBEIRO HIDRÁULICO COM ENCARGOS COMPLEMENTARES | H | 0.076 | Sinapi 92278 | 14.7725 | Sinapi 88248 | 1.1227 |  | 0
|  | ENCANADOR OU BOMBEIRO HIDRÁULICO COM ENCARGOS COMPLEMENTARES | H | 0.076 | Sinapi 92278 | 18.7435 | Sinapi 88267 | 1.4245 |  | 0
0
SF-00925 | Bacia convencional - Linha Acessibilidade |  | un |  | Sinapi 95471 Adaptada |  |  |  |  | 0
0
|  | PARAFUSO NIQUELADO COM ACABAMENTO CROMADO PARA FIXAR PECA SANITARIA, INCLUI PORCA CEGA, ARRUELA E BUCHA DE NYLON TAMANHO S-10 | UN | 2 | Sinapi 95471 | 16.777 | Sinapi 4384 | 33.554 | 591.7842 | 0
|  | VEDACAO PVC, 100 MM, PARA SAIDA VASO SANITARIO | UN | 1 | Sinapi 95471 | 1.7955 | Sinapi 6138 | 1.7955 |  | 0
|  | BACIA SANITARIA (VASO) CONVENCIONAL PARA PCD SEM FURO FRONTAL, DE LOUCA BRANCA, SEM ASSENTO | UN | 1 | Sinapi 95471 | 530.5655 | Sinapi 36520 | 530.5655 |  | 0
|  | REJUNTE EPOXI BRANCO | KG | 0.1469 | Sinapi 95471 | 33.668 | Sinapi 37329 | 4.9458 |  | 0
|  | ENCANADOR OU BOMBEIRO HIDRÁULICO COM ENCARGOS COMPLEMENTARES | H | 0.78 | Sinapi 95471 | 18.7435 | Sinapi 88267 | 14.6199 |  | 0
|  | SERVENTE COM ENCARGOS COMPLEMENTARES | H | 0.44 | Sinapi 95471 | 14.326 | Sinapi 88316 | 6.3034 |  | 0
|  | Tubo de ligação para bacia sanitária em PVC, com acabamento cromado, ajustável ou não. Ref.: DECA 1968C ou equivalente | un | 1 | Sinapi 95472 |  | Pesquisa de Preços |  |  | 0
0
SF-00926 | Assento para bacia convencional - Linha Acessibilidade |  | un |  | Orse 02056 Adaptada |  |  |  |  | 0
0
|  | Assento poliéster, mod.: Vogue plus, cor branca, com fixação cromada. AP.51 ref: DECA ou equivalente | un | 1 | Orse 02056 |  | Pesquisa de Preços |  | 1.4326 | 0
|  | Servente Com Encargos Complementares | h | 0.1 | Orse 02056 | 14.326 | Sinapi 88316 | 1.4326 |  | 0
0
SF-00927 | Base registro de gaveta 1 1/2” |  | un |  | Sinapi 94497 Adaptada |  |  |  |  | 0
0
|  | Registro gaveta em liga de cobre, bitola 1 1/2" mod:1502.B.112 ref: DECA ou equivalente | un | 1 | Sinapi 94497 |  | Pesquisa de Preços |  | 26.647 | 0
|  | FITA VEDA ROSCA EM ROLOS DE 18 MM X 50 M (L X C) | UN | 0.019 | Sinapi 94497 | 10.678 | Sinapi 3148 | 0.20288 |  | 0
|  | Encanador ou Bombeiro Hidráulico com Encargos Complementares | h | 0.789 | Sinapi 94497 | 18.7435 | Sinapi 88267 | 14.7886 |  | 0
|  | AUXILIAR DE ENCANADOR OU BOMBEIRO HIDRÁULICO COM ENCARGOS COMPLEMENTARES | h | 0.789 | Sinapi 94497 | 14.7725 | Sinapi 88248 | 11.6555 |  | 0
0
SF-00928 | Condutor 25mm² |  | m |  | Sinapi 92984 Adaptada |  |  |  |  | 0
0
|  | Cabo flexível isolado em EPR não halogenado 25 mm² 0,6 a 1 kV | m | 1.015 | Sinapi 92984 | 0 | Pini 16.119.000306.MAT | 0 | 2.2429 | 0
|  | Fita isolante adesiva antichama, uso ate 750 V, em rolo de 19 mm x 5 m | UN | 0.009 | Sinapi 92984 | 3.648 | Sinapi 21127 | 0.032832 |  | 0
|  | Auxiliar de eletricista com encargos complementares | h | 0.064 | Sinapi 92984 | 15.219 | Sinapi 88247 | 0.97402 |  | 0
|  | Eletricista com encargos complementares | h | 0.064 | Sinapi 92984 | 19.3135 | Sinapi 88264 | 1.2361 |  | 0
0
SF-00929 | Condutor 35mm² |  | m |  | Sinapi 92986 Adaptada |  |  |  |  | 0
0
|  | Cabo flexível isolado em EPR não halogenado 35 mm² 0,6 a 1 kV | m | 1.015 | Sinapi 92986 | 0 | Pini 16.119.000307.MAT | 0 | 2.5537 | 0
|  | Fita isolante adesiva antichama, uso ate 750 V, em rolo de 19 mm x 5 m | UN | 0.009 | Sinapi 92986 | 3.648 | Sinapi 21127 | 0.032832 |  | 0
|  | Auxiliar de eletricista com encargos complementares | h | 0.073 | Sinapi 92986 | 15.219 | Sinapi 88247 | 1.111 |  | 0
|  | Eletricista com encargos complementares | h | 0.073 | Sinapi 92986 | 19.3135 | Sinapi 88264 | 1.4099 |  | 0
0
SF-00930 | Condutor 50mm² |  | m |  | Sinapi 92988 Adaptada |  |  |  |  | 0
0
|  | Cabo flexível isolado em EPR não halogenado 50 mm² 0,6 a 1 kV | m | 1.015 | Sinapi 92988 | 0 | Pini 16.119.000308.MAT | 0 | 3.0372 | 0
|  | Fita isolante adesiva antichama, uso ate 750 V, em rolo de 19 mm x 5 m | UN | 0.009 | Sinapi 92988 | 3.648 | Sinapi 21127 | 0.032832 |  | 0
|  | Auxiliar de eletricista com encargos complementares | h | 0.087 | Sinapi 92988 | 15.219 | Sinapi 88247 | 1.3241 |  | 0
|  | Eletricista com encargos complementares | h | 0.087 | Sinapi 92988 | 19.3135 | Sinapi 88264 | 1.6803 |  | 0
0
SF-00931 | Condutor 70mm² |  | m |  | Sinapi 92990 Adaptada |  |  |  |  | 0
0
|  | Cabo flexível isolado em EPR não halogenado 70 mm² 0,6 a 1 kV | m | 1.015 | Sinapi 92990 | 0 | Pini 16.119.000309.MAT | 0 | 3.6587 | 0
|  | Fita isolante adesiva antichama, uso ate 750 V, em rolo de 19 mm x 5 m | UN | 0.009 | Sinapi 92990 | 3.648 | Sinapi 21127 | 0.032832 |  | 0
|  | Auxiliar de eletricista com encargos complementares | h | 0.105 | Sinapi 92990 | 15.219 | Sinapi 88247 | 1.598 |  | 0
|  | Eletricista com encargos complementares | h | 0.105 | Sinapi 92990 | 19.3135 | Sinapi 88264 | 2.0279 |  | 0
0
SF-00932 | Condutor 95mm² |  | m |  | Sinapi 92992 Adaptada |  |  |  |  | 0
0
|  | Cabo flexível isolado em EPR não halogenado 95 mm² 0,6 a 1 kV | m | 1.015 | Sinapi 92992 | 0 | Pini 16.119.000310.MAT | 0 | 4.453 | 0
|  | Fita isolante adesiva antichama, uso ate 750 V, em rolo de 19 mm x 5 m | UN | 0.009 | Sinapi 92992 | 3.648 | Sinapi 21127 | 0.032832 |  | 0
|  | Auxiliar de eletricista com encargos complementares | h | 0.128 | Sinapi 92992 | 15.219 | Sinapi 88247 | 1.948 |  | 0
|  | Eletricista com encargos complementares | h | 0.128 | Sinapi 92992 | 19.3135 | Sinapi 88264 | 2.4721 |  | 0
0
SF-00933 | Condutor 120mm² |  | m |  | Sinapi 92994 Adaptada |  |  |  |  | 0
0
|  | Cabo flexível isolado em EPR não halogenado 120 mm² 0,6 a 1 kV | m | 1.015 | Sinapi 92994 | 0 | Pini 16.119.000311.MAT | 0 | 5.2818 | 0
|  | Fita isolante adesiva antichama, uso ate 750 V, em rolo de 19 mm x 5 m | UN | 0.009 | Sinapi 92994 | 3.648 | Sinapi 21127 | 0.032832 |  | 0
|  | Auxiliar de eletricista com encargos complementares | h | 0.152 | Sinapi 92994 | 15.219 | Sinapi 88247 | 2.3133 |  | 0
|  | Eletricista com encargos complementares | h | 0.152 | Sinapi 92994 | 19.3135 | Sinapi 88264 | 2.9357 |  | 0
0
SF-00934 | Condutor 150mm² |  | m |  | Sinapi 92996 Adaptada |  |  |  |  | 0
0
|  | Cabo flexível isolado em EPR não halogenado 150 mm² 0,6 a 1 kV | m | 1.015 | Sinapi 92996 | 0 | Pini 16.119.000312.MAT | 0 | 6.2141 | 0
|  | Fita isolante adesiva antichama, uso ate 750 V, em rolo de 19 mm x 5 m | UN | 0.009 | Sinapi 92996 | 3.648 | Sinapi 21127 | 0.032832 |  | 0
|  | Auxiliar de eletricista com encargos complementares | h | 0.179 | Sinapi 92996 | 15.219 | Sinapi 88247 | 2.7242 |  | 0
|  | Eletricista com encargos complementares | h | 0.179 | Sinapi 92996 | 19.3135 | Sinapi 88264 | 3.4571 |  | 0
0
SF-00935 | Condutor 185mm² |  | m |  | Sinapi 92998 Adaptada |  |  |  |  | 0
0
|  | Cabo flexível isolado em EPR não halogenado 185 mm² 0,6 a 1 kV | m | 1.015 | Sinapi 92998 | 0 | Pini 16.119.000313.MAT | 0 | 7.3537 | 0
|  | Fita isolante adesiva antichama, uso ate 750 V, em rolo de 19 mm x 5 m | UN | 0.009 | Sinapi 92998 | 3.648 | Sinapi 21127 | 0.032832 |  | 0
|  | Auxiliar de eletricista com encargos complementares | h | 0.212 | Sinapi 92998 | 15.219 | Sinapi 88247 | 3.2264 |  | 0
|  | Eletricista com encargos complementares | h | 0.212 | Sinapi 92998 | 19.3135 | Sinapi 88264 | 4.0945 |  | 0
0
SF-00936 | Condutor 240mm² |  | m |  | Sinapi 93000 Adaptada |  |  |  |  | 0
0
|  | Cabo flexível isolado em EPR não halogenado 240 mm² 0,6 a 1 kV | m | 1.015 | Sinapi 93000 | 0 | Pini 16.119.000314.MAT | 0 | 2.2429 | 0
|  | Fita isolante adesiva antichama, uso ate 750 V, em rolo de 19 mm x 5 m | UN | 0.009 | Sinapi 93000 | 3.648 | Sinapi 21127 | 0.032832 |  | 0
|  | Auxiliar de eletricista com encargos complementares | h | 0.064 | Sinapi 93000 | 15.219 | Sinapi 88247 | 0.97402 |  | 0
|  | Eletricista com encargos complementares | h | 0.064 | Sinapi 93000 | 19.3135 | Sinapi 88264 | 1.2361 |  | 0
0
SF-00937 | Montagem e desmontagem de andaime fachadeiro |  | m2 |  | Sinapi 97063 |  |  |  |  | 0
0
|  | MONTADOR DE ESTRUTURA METÁLICA COM ENCARGOS COMPLEMENTARES | H | 0.2951 | Sinapi 97063 | 14.7155 | Sinapi 88278 | 4.3425 | 6.6541 | 0
|  | SERVENTE COM ENCARGOS COMPLEMENTARES | H | 0.059 | Sinapi 97063 | 14.326 | Sinapi 88316 | 0.84523 |  | 0
|  | TRANSPORTE HORIZONTAL MANUAL, DE TUBO DE AÇO CARBONO LEVE OU MÉDIO, PRETO OU GALVANIZADO, COM DIÂMETRO MAIOR QUE 32 MM E MENOR OU IGUAL A 65 MM (UNIDADE: MXKM). AF_07/2019 | MXKM | 0.1673 | Sinapi 97063 | 8.7646 | Sinapi 100251 | 1.4663 |  | 0
0
SF-00938 | Montagem e desmontagem de andaime tubular |  | m |  | Sinapi 97064 |  |  |  |  | 0
0
|  | MONTADOR DE ESTRUTURA METÁLICA COM ENCARGOS COMPLEMENTARES | H | 0.5 | Sinapi 97064 | 14.7155 | Sinapi 88278 | 7.3577 | 12.3137 | 0
|  | SERVENTE COM ENCARGOS COMPLEMENTARES | H | 0.1 | Sinapi 97064 | 14.326 | Sinapi 88316 | 1.4326 |  | 0
|  | TRANSPORTE HORIZONTAL MANUAL, DE TUBO DE AÇO CARBONO LEVE OU MÉDIO, PRETO OU GALVANIZADO, COM DIÂMETRO MAIOR QUE 32 MM E MENOR OU IGUAL A 65 MM (UNIDADE: MXKM). AF_07/2019 | MXKM | 0.402 | Sinapi 97064 | 8.7646 | Sinapi 100251 | 3.5234 |  | 0
0
SF-00940 | Locação de fechamento para andaimes com tela 100% polietileno |  | m2 x mês |  | Sinapi 97062 Adaptada |  |  |  |  | 0
0
|  | ABRACADEIRA DE NYLON PARA AMARRACAO DE CABOS, COMPRIMENTO DE 200 X *4,6* MM | UN | 0.8945 | Sinapi 97062 | 0.1805 | Sinapi 411 | 0.16146 | 3.4324 | 0
|  | TELA FACHADEIRA EM POLIETILENO, ROLO DE 3 X 100 M (L X C), COR BRANCA, SEM LOGOMARCA - PARA PROTECAO DE OBRAS | M2 | 0.3923 | Sinapi 97062 | 1.9 | Sinapi 7170 | 0.74537 |  | 0
|  | AJUDANTE DE CARPINTEIRO COM ENCARGOS COMPLEMENTARES | H | 0.0699 | Sinapi 97062 | 16.1595 | Sinapi 88239 | 1.1295 |  | 0
|  | CARPINTEIRO DE FORMAS COM ENCARGOS COMPLEMENTARES | H | 0.0734 | Sinapi 97062 | 19.019 | Sinapi 88262 | 1.396 |  | 0
0
|  | Obs.: Considerou-se aproveitamento de 3x para a tela, já que trata-se de locação. | [7 empty] | 0
0
SF-00942 | Remoção de folha de porta de enrolar |  | un |  | Senado Federal |  |  |  |  | 0
0
|  | Serralheiro com encargos complementares | h | 2.5 | Senado Federal | 19.057 | Sinapi 88315 | 47.6425 | 125.78 | 0
|  | Auxiliar de serralheiro com encargos complementares | h | 5 | Senado Federal | 15.6275 | Sinapi 88251 | 78.1375 |  | 0
0
SF-00943 | Base registro de gaveta 1" |  | un |  | Sinapi 94495 Adaptada |  |  |  |  | 0
0
|  | Registro de gaveta em liga de cobre, bitola 1" mod: 4509.302 ref: DECA ou equivalente | un | 1 | Sinapi 94495 |  | Pesquisa de Preços |  | 26.0596 | 0
|  | FITA VEDA ROSCA EM ROLOS DE 18 MM X 50 M (L X C) | UN | 0.0095 | Sinapi 94495 | 10.678 | Sinapi 3148 | 0.10144 |  | 0
|  | Encanador ou Bombeiro Hidráulico com Encargos Complementares | h | 0.7745 | Sinapi 94495 | 18.7435 | Sinapi 88267 | 14.5168 |  | 0
|  | Auxiliar de encanador ou bombeiro hidráulico com encargos complementares | h | 0.7745 | Sinapi 94495 | 14.7725 | Sinapi 88248 | 11.4413 |  | 0
0
SF-00944 | Base registro de pressão 3/4" |  | un |  | Sinapi 89351 Adaptada |  |  |  |  | 0
0
|  | FITA VEDA ROSCA EM ROLOS DE 18 MM X 50 M (L X C) | UN | 0.013 | Sinapi 89351 | 10.678 | Sinapi 3148 | 0.13881 | 6.842 | 0
|  | Registro de pressão em liga de cobre, bitola 3/4" mod: 4416.202 ref: DECA ou equivalente | un | 1 | Sinapi 89351 |  | Pesquisa de Preços |  |  | 0
|  | Auxiliar de encanador ou bombeiro hidráulico com encargos complementares | h | 0.2 | Sinapi 89351 | 14.7725 | Sinapi 88248 | 2.9545 |  | 0
|  | Encanador ou Bombeiro Hidráulico com Encargos Complementares | h | 0.2 | Sinapi 89351 | 18.7435 | Sinapi 88267 | 3.7487 |  | 0
0
SF-00946 | Tampa em ferro fundido T33 |  | un |  | Sinapi 84796 Adaptada |  |  |  |  | 3
3
|  | TAMPAO FOFO ARTICULADO P/ REGISTRO, CLASSE A15 CARGA MAXIMA 1,5 T, *400 X 400* MM | UN | 1 | Sinapi 84796 | 152.171 | Sinapi 11241 | 152.171 | 211.3373 | 3
|  | ARGAMASSA TRAÇO 1:4 (EM VOLUME DE CIMENTO E AREIA GROSSA ÚMIDA) PARA CHAPISCO CONVENCIONAL, PREPARO MECÂNICO COM BETONEIRA 400 L. AF_08/2019 | M3 | 0.007 | Sinapi 84796 | 324.2705 | Sinapi 87316 Adaptada | 2.2699 |  | 3
|  | Pedreiro com Encargos Complementares | h | 1.7 | Sinapi 84796 | 19.1425 | Sinapi 88309 | 32.5422 |  | 3
|  | Servente com Encargos Complementares | h | 1.7 | Sinapi 84796 | 14.326 | Sinapi 88316 | 24.3542 |  | 3
3
SF-00947 | Arquiteto(a) com experiência em intervenção no patrimônio cultural |  | hh |  | Sinapi 90777 |  |  |  |  | 0
0
|  | Arquiteto de obra pleno com encargos complementares | h | 1 | Senado Federal | 74.5655 | Sinapi 90769 | 74.5655 | 74.5655 | 0
0
SF-00948 | Locação de andaime suspenso tipo leve |  | un x mês |  | Sinapi 41805 |  |  |  |  | 0
0
|  | LOCACAO DE ANDAIME SUSPENSO OU BALANCIM MANUAL, CAPACIDADE DE CARGA TOTAL DE APROXIMADAMENTE 250 KG/M2, PLATAFORMA DE 1,50 M X 0,80 M (C X L), CABO DE 45 M | MES | 1 | Sinapi 41805 | 570 | Sinapi 41805 | 570 | 570 | 0
0
SF-00950 | Limpeza de superfície por hidrojateamento de média pressão |  | m2 |  | Sinapi 99814 |  |  |  |  | 0
0
|  | Servente com Encargos Complementares | h | 0.089 | Sinapi 99814 | 14.326 | Sinapi 88316 | 1.275 | 1.2894 | 0
|  | LAVADORA DE ALTA PRESSAO (LAVA-JATO) PARA AGUA FRIA, PRESSAO DE OPERACAO ENTRE 1400 E 1900 LIB/POL2, VAZAO MAXIMA ENTRE 400 E 700 L/H - CHP DIURNO. AF_04/2019 | chp | 0.015 | Sinapi 99814 | 0.9595 | Sinapi 99833 | 0.014392 |  | 0
0
SF-00951 | Inspeção da integridade e adesão de placas de rocha ornamental por percussão |  | m2 |  | Senado Federal |  |  |  |  | 0
0
|  | Marmorista/graniteiro com encargos complementares | h | 0.25 | Senado Federal | 16.093 | Sinapi 88274 | 4.0232 | 4.0232 | 0
0
SF-00952 | Demolição de proteção mecânica de impermeabilização |  | m2 |  | Sinapi 97631 |  |  |  |  | 0
0
|  | Pedreiro com Encargos Complementares | H | 0.0374 | Sinapi 97631 | 19.1425 | Sinapi 88309 | 0.71593 | 2.2245 | 0
|  | Servente com Encargos Complementares | H | 0.1053 | Sinapi 97631 | 14.326 | Sinapi 88316 | 1.5085 |  | 0
0
SF-00953 | Impermeabilização com emulsão asfáltica |  | m2 |  | Sinapi 98557 |  |  |  |  | 0
0
|  | MANTA LIQUIDA DE BASE ASFALTICA MODIFICADA COM A ADICAO DE ELASTOMEROS DILUIDOS EM SOLVENTE ORGANICO, APLICACAO A FRIO (MEMBRANA IMPERMEABILIZANTE ASFASTICA) | KG | 1.5 | Sinapi 98557 | 14.079 | Sinapi 626 | 21.1185 | 30.6316 | 0
|  | Ajudante Especializado Com Encargos Complementares | H | 0.085 | Sinapi 98557 | 16.8815 | Sinapi 88243 | 1.4349 |  | 0
|  | IMPERMEABILIZADOR COM ENCARGOS COMPLEMENTARES | H | 0.422 | Sinapi 98557 | 19.1425 | Sinapi 88270 | 8.0781 |  | 0
0
SF-00954 | Camada de proteção mecânica simples de impermeabilização |  | m2 |  | Sinapi 98565 |  |  |  |  | 0
0
|  | CAMADA SEPARADORA DE FILME DE POLIETILENO 20 A 25 MICRA | M2 | 1.04 | Sinapi 98565 | 1.4345 | Sinapi 38365 | 1.4919 | 34.3914 | 0
|  | ARGAMASSA TRAÇO 1:3 (EM VOLUME DE CIMENTO E AREIA MÉDIA ÚMIDA) PARA CONTRAPISO, PREPARO MANUAL. AF_08/2019 | M3 | 0.035 | Sinapi 98565 | 525.1205 | Sinapi 87372 Adaptada | 18.3792 |  | 0
|  | Pedreiro com Encargos Complementares | H | 0.659 | Sinapi 98565 | 19.1425 | Sinapi 88309 | 12.6149 |  | 0
|  | Servente com Encargos Complementares | H | 0.133 | Sinapi 98565 | 14.326 | Sinapi 88316 | 1.9054 |  | 0
0
SF-00955 | Camada de proteção mecânica estruturada de impermeabilização |  | m2 |  | Sinapi 98566 |  |  |  |  | 0
0
|  | TELA DE ARAME GALVANIZADA, HEXAGONAL, FIO 0,56 MM (24 BWG), MALHA 1/2", H = 1 M | M2 | 1.05 | Sinapi 98566 | 7.0205 | Sinapi 10931 | 7.3715 | 41.314 | 0
|  | ARGAMASSA TRAÇO 1:3 (EM VOLUME DE CIMENTO E AREIA MÉDIA ÚMIDA) PARA CONTRAPISO, PREPARO MANUAL. AF_08/2019 | M3 | 0.035 | Sinapi 98566 | 525.1205 | Sinapi 87372 Adaptada | 18.3792 |  | 0
|  | Pedreiro com Encargos Complementares | H | 0.706 | Sinapi 98566 | 19.1425 | Sinapi 88309 | 13.5146 |  | 0
|  | Servente com Encargos Complementares | H | 0.143 | Sinapi 98566 | 14.326 | Sinapi 88316 | 2.0486 |  | 0
0
SF-00956 | Remoção de placas de mármore encaixadas por fixadores metálicos (modelo Ed. Principal) |  | m2 |  | Senado Federal |  |  |  |  | 0
0
|  | Marmorista/graniteiro com encargos complementares | h | 0.4 | Senado Federal | 16.093 | Sinapi 88274 | 6.4372 | 12.1676 | 0
|  | Servente com Encargos Complementares | h | 0.4 | Senado Federal | 14.326 | Sinapi 88316 | 5.7304 |  | 0
0
SF-00957 | Remoção de placas de rocha ornamental argamassada, para reaproveitamento |  | m2 |  | Senado Federal |  |  |  |  | 0
0
|  | Marmorista/graniteiro com encargos complementares | h | 1.2 | Senado Federal | 16.093 | Sinapi 88274 | 19.3116 | 36.5028 | 0
|  | Servente com Encargos Complementares | h | 1.2 | Senado Federal | 14.326 | Sinapi 88316 | 17.1912 |  | 0
0
SF-00958 | Identificação e acondicionamento de placas de rocha ornamental |  | m2 |  | Senado Federal |  |  |  |  | 0
0
|  | Papel kraft betumado | m2 | 1.05 | Senado Federal | 3.7905 | Sinapi 38366 | 3.98 | 6.8452 | 0
|  | Servente com Encargos Complementares | h | 0.2 | Senado Federal | 14.326 | Sinapi 88316 | 2.8652 |  | 0
0
SF-00959 | Limpeza de placas de rocha ornamental argamassada, para reaproveitamento |  | m2 |  | Senado Federal |  |  |  |  | 0
0
|  | Servente com Encargos Complementares | h | 0.3 | Senado Federal | 14.326 | Sinapi 88316 | 4.2978 | 4.2978 | 0
0
SF-00960 | Remoção e acondicionamento de fixadores metálicos para placas de mármore em fachada (modelo Ed. Principal) |  | un |  | Senado Federal |  |  |  |  | 0
0
|  | Servente com Encargos Complementares | h | 0.1 | Senado Federal | 14.326 | Sinapi 88316 | 1.4326 | 1.4326 | 0
0
SF-00961 | Instalação de fixadores metálicos para placas de mármore em fachada reaproveitados (modelo Ed. Principal) |  | un |  | Senado Federal |  |  |  |  | 0
0
|  | Pedreiro com Encargos Complementares | h | 0.2 | Senado Federal | 19.1425 | Sinapi 88309 | 3.8285 | 6.8276 | 0
|  | Servente com Encargos Complementares | h | 0.2 | Senado Federal | 14.326 | Sinapi 88316 | 2.8652 |  | 0
|  | Broca com ponta de widia Ø 3/8" x 160 mm | un | 0.032 | Senado Federal | 0 | Pini 05.102.000020.MAT | 0 |  | 0
|  | Furadeira de impacto elétrica - 0,65 kW, Ø mandril 5/8" | h prod | 0.2 | Senado Federal | 0 | Pini 05.102.000020.MAT | 0 |  | 0
|  | GRAUTE FGK=25 MPA; TRAÇO 1:0,02:1,2:1,5 (CIMENTO/ CAL/ AREIA GROSSA/ BRITA 0) - PREPARO MECÂNICO COM BETONEIRA 400 L. AF_02/2015 | m3 | 0.0004 | Senado Federal | 334.6278 | Sinapi 90280 Adaptada | 0.13385 |  | 0
0
|  | Fontes: PINI 05.102.000020.SER | [7 empty] | 0
0
SF-00962 | Fixadores metálicos para rochas ornamentais (tipo Ed. Principal, peça superior) |  | un |  | Senado Federal |  |  |  |  | 0
0
|  | Pedreiro com Encargos Complementares | h | 0.2 | Senado Federal | 19.1425 | Sinapi 88309 | 3.8285 | 6.8276 | 0
|  | Servente com Encargos Complementares | h | 0.2 | Senado Federal | 14.326 | Sinapi 88316 | 2.8652 |  | 0
|  | Broca com ponta de widia Ø 3/8" x 160 mm | un | 0.032 | Senado Federal | 0 | Pini 05.102.000020.MAT | 0 |  | 0
|  | Furadeira de impacto elétrica - 0,65 kW, Ø mandril 5/8" | h prod | 0.2 | Senado Federal | 0 | Pini 05.102.000020.MAT | 0 |  | 0
|  | Insert metálico tipo 2, conforme projeto | un | 1 | Senado Federal |  | Pesquisa de Preços |  |  | 0
|  | GRAUTE FGK=25 MPA; TRAÇO 1:0,02:1,2:1,5 (CIMENTO/ CAL/ AREIA GROSSA/ BRITA 0) - PREPARO MECÂNICO COM BETONEIRA 400 L. AF_02/2015 | m3 | 0.0004 | Senado Federal | 334.6278 | Sinapi 90280 Adaptada | 0.13385 |  | 0
0
|  | Fontes: PINI 05.102.000020.SER | [7 empty] | 0
0
SF-00964 | Mármore Branco Especial 20mm argamassado (Ed. Principal e Anexo 1) |  | m2 |  | ORSE 03735 Adaptada |  |  |  |  | 0
0
|  | Mármore branco especial 20mm | m2 | 1.05 | ORSE 03735 |  | Pesquisa de Preços |  | 36.1893 | 0
|  | Marmorista/graniteiro com encargos complementares | h | 1.35 | ORSE 03735 | 16.093 | Sinapi 88274 | 21.7256 |  | 0
|  | Servente com Encargos Complementares | h | 0.6 | ORSE 03735 | 14.326 | Sinapi 88316 | 8.5956 |  | 0
|  | Argamassa colante tipo ACIII | kg | 4.5 | ORSE 03735 | 1.159 | Sinapi 37595 | 5.2155 |  | 0
|  | Rejunte branco, cimenticio | kg | 0.3 | ORSE 03735 | 2.1755 | Sinapi 34356 | 0.65265 |  | 0
0
SF-00965 | Mármore Branco Especial 20mm com inserts e argamassa (Ed. Principal e Anexo 1) |  | m2 |  | Senado Federal |  |  |  |  | 0
0
|  | Mármore branco especial 20mm | m2 | 1.05 | Senado Federal |  | Pesquisa de Preços |  | 52.1053 | 0
|  | Marmorista/graniteiro com encargos complementares | h | 1.35 | Senado Federal | 16.093 | Sinapi 88274 | 21.7256 |  | 0
|  | Pedreiro com Encargos Complementares | h | 0.1 | Senado Federal | 19.1425 | Sinapi 88309 | 1.9143 |  | 0
|  | Servente com Encargos Complementares | h | 0.8 | Senado Federal | 14.326 | Sinapi 88316 | 11.4608 |  | 0
|  | Argamassa colante tipo ACIII | kg | 4.5 | Senado Federal | 1.159 | Sinapi 37595 | 5.2155 |  | 0
|  | Rejunte branco, cimenticio | kg | 0.3 | Senado Federal | 2.1755 | Sinapi 34356 | 0.65265 |  | 0
|  | PARAFUSO DE ACO TIPO CHUMBADOR PARABOLT, DIAMETRO 3/8", COMPRIMENTO 75 MM | UN | 6.25 | Senado Federal | 1.7765 | Sinapi 11964 | 11.1031 |  | 0
|  | Broca com ponta de widia Ø 3/8" x 160 mm | un | 0.15 | Senado Federal | 0 | Pini 05.102.000020.MAT | 0 |  | 0
|  | Furadeira de impacto elétrica - 0,65 kW, Ø mandril 5/8" | h prod | 0.9375 | Senado Federal | 0 | Pini 05.102.000020.MAT | 0 |  | 0
|  | Insert metálico tipo 1, conforme projeto | un | 6.25 | Senado Federal |  | Pesquisa de Preços |  |  | 0
|  | GRAUTE FGK=25 MPA; TRAÇO 1:0,02:1,2:1,5 (CIMENTO/ CAL/ AREIA GROSSA/ BRITA 0) - PREPARO MECÂNICO COM BETONEIRA 400 L. AF_02/2015 | m3 | 0.0001 | Senado Federal | 334.6278 | Sinapi 90280 Adaptada | 0.033463 |  | 0
0
|  | Fontes: ORSE 03735, PINI 05.102.000020.SER e 05.108.000450.SER | [7 empty] | 0
|  | Observações: Considerando uma placa de 0,40 m x 0,80 m, que, conforme projeto, necessita de 2 inserts. | [7 empty] | 0
0
SF-00966 | Mármore Branco Especial 30mm argamassado (Ed. Principal e Anexo 1) |  | m2 |  | ORSE 03735 Adaptada |  |  |  |  | 0
0
|  | Mármore branco especial 30mm | m2 | 1.05 | ORSE 03735 |  | Pesquisa de Preços |  | 36.1893 | 0
|  | Marmorista/graniteiro com encargos complementares | h | 1.35 | ORSE 03735 | 16.093 | Sinapi 88274 | 21.7256 |  | 0
|  | Servente com Encargos Complementares | h | 0.6 | ORSE 03735 | 14.326 | Sinapi 88316 | 8.5956 |  | 0
|  | Argamassa colante tipo ACIII | kg | 4.5 | ORSE 03735 | 1.159 | Sinapi 37595 | 5.2155 |  | 0
|  | Rejunte branco, cimenticio | kg | 0.3 | ORSE 03735 | 2.1755 | Sinapi 34356 | 0.65265 |  | 0
0
SF-00967 | Mármore Branco Especial 30mm com inserts e argamassa (Ed. Principal e Anexo 1) |  | m2 |  | Senado Federal |  |  |  |  | 0
0
|  | Mármore branco especial 30mm | m2 | 1.05 | Senado Federal |  | Pesquisa de Preços |  | 52.1053 | 0
|  | Marmorista/graniteiro com encargos complementares | h | 1.35 | Senado Federal | 16.093 | Sinapi 88274 | 21.7256 |  | 0
|  | Pedreiro com Encargos Complementares | h | 0.1 | Senado Federal | 19.1425 | Sinapi 88309 | 1.9143 |  | 0
|  | Servente com Encargos Complementares | h | 0.8 | Senado Federal | 14.326 | Sinapi 88316 | 11.4608 |  | 0
|  | Argamassa colante tipo ACIII | kg | 4.5 | Senado Federal | 1.159 | Sinapi 37595 | 5.2155 |  | 0
|  | Rejunte branco, cimenticio | kg | 0.3 | Senado Federal | 2.1755 | Sinapi 34356 | 0.65265 |  | 0
|  | PARAFUSO DE ACO TIPO CHUMBADOR PARABOLT, DIAMETRO 3/8", COMPRIMENTO 75 MM | UN | 6.25 | Senado Federal | 1.7765 | Sinapi 11964 | 11.1031 |  | 0
|  | Broca com ponta de widia Ø 3/8" x 160 mm | un | 0.15 | Senado Federal | 0 | Pini 05.102.000020.MAT | 0 |  | 0
|  | Furadeira de impacto elétrica - 0,65 kW, Ø mandril 5/8" | h prod | 0.9375 | Senado Federal | 0 | Pini 05.102.000020.MAT | 0 |  | 0
|  | Insert metálico tipo 1, conforme projeto | un | 6.25 | Senado Federal |  | Pesquisa de Preços |  |  | 0
|  | GRAUTE FGK=25 MPA; TRAÇO 1:0,02:1,2:1,5 (CIMENTO/ CAL/ AREIA GROSSA/ BRITA 0) - PREPARO MECÂNICO COM BETONEIRA 400 L. AF_02/2015 | m3 | 0.0001 | Senado Federal | 334.6278 | Sinapi 90280 Adaptada | 0.033463 |  | 0
0
|  | Fontes: ORSE 03735, PINI 05.102.000020.SER e 05.108.000450.SER | [7 empty] | 0
|  | Observações: Considerando uma placa de 0,40 m x 0,80 m, que, conforme projeto, necessita de 2 inserts. | [7 empty] | 0
0
SF-00968 | Mármore branco especial, e=30mm, instalação em fixadores metálicos existentes (modelo Edifício Principal) |  | m2 |  | Senado Federal |  |  |  |  | 0
0
|  | Mármore branco especial 30mm | m2 | 1.05 | Senado Federal |  | Pesquisa de Preços |  | 5.4893 | 0
|  | Marmorista/graniteiro com encargos complementares | h | 0.25 | Senado Federal | 16.093 | Sinapi 88274 | 4.0232 |  | 0
|  | Servente com Encargos Complementares | h | 0.1 | Senado Federal | 14.326 | Sinapi 88316 | 1.4326 |  | 0
|  | Broca com ponta de widia Ø 3/8" x 160 mm | un | 0.05 | Senado Federal | 0 | Pini 05.102.000020.MAT | 0 |  | 0
|  | Furadeira de impacto elétrica - 0,65 kW, Ø mandril 5/8" | h prod | 0.3125 | Senado Federal | 0 | Pini 05.102.000020.MAT | 0 |  | 0
|  | GRAUTE FGK=25 MPA; TRAÇO 1:0,02:1,2:1,5 (CIMENTO/ CAL/ AREIA GROSSA/ BRITA 0) - PREPARO MECÂNICO COM BETONEIRA 400 L. AF_02/2015 | m3 | 0.0001 | Senado Federal | 334.6278 | Sinapi 90280 Adaptada | 0.033463 |  | 0
0
|  | Fontes: PINI 05.102.000020.SER e 05.108.000450.SER | [7 empty] | 0
|  | Observações: Considerando uma placa de 0,40 m x 0,80 m, que, conforme projeto, necessita de 2 inserts. | [7 empty] | 0
0
SF-00970 | Instalação de placas de rocha ornamental reaproveitadas, por meio de argamassa |  | m2 |  | ORSE 03735 Adaptada |  |  |  |  | 0
0
|  | Marmorista/graniteiro com encargos complementares | h | 1.35 | ORSE 03735 | 16.093 | Sinapi 88274 | 21.7256 | 36.1893 | 0
|  | Servente com Encargos Complementares | h | 0.6 | ORSE 03735 | 14.326 | Sinapi 88316 | 8.5956 |  | 0
|  | Argamassa colante tipo ACIII | kg | 4.5 | ORSE 03735 | 1.159 | Sinapi 37595 | 5.2155 |  | 0
|  | Rejunte branco, cimenticio | kg | 0.3 | ORSE 03735 | 2.1755 | Sinapi 34356 | 0.65265 |  | 0
0
SF-00971 | Instalação de placas de rocha ornamental reaproveitadas, por meio de argamassa e fixadores metálicos |  | m2 |  | Senado Federal |  |  |  |  | 0
0
|  | Marmorista/graniteiro com encargos complementares | h | 1.35 | Senado Federal | 16.093 | Sinapi 88274 | 21.7256 | 52.1053 | 0
|  | Pedreiro com Encargos Complementares | h | 0.1 | Senado Federal | 19.1425 | Sinapi 88309 | 1.9143 |  | 0
|  | Servente com Encargos Complementares | h | 0.8 | Senado Federal | 14.326 | Sinapi 88316 | 11.4608 |  | 0
|  | Argamassa colante tipo ACIII | kg | 4.5 | Senado Federal | 1.159 | Sinapi 37595 | 5.2155 |  | 0
|  | Rejunte branco, cimenticio | kg | 0.3 | Senado Federal | 2.1755 | Sinapi 34356 | 0.65265 |  | 0
|  | PARAFUSO DE ACO TIPO CHUMBADOR PARABOLT, DIAMETRO 3/8", COMPRIMENTO 75 MM | UN | 6.25 | Senado Federal | 1.7765 | Sinapi 11964 | 11.1031 |  | 0
|  | Broca com ponta de widia Ø 3/8" x 160 mm | un | 0.15 | Senado Federal | 0 | Pini 05.102.000020.MAT | 0 |  | 0
|  | Furadeira de impacto elétrica - 0,65 kW, Ø mandril 5/8" | h prod | 0.9375 | Senado Federal | 0 | Pini 05.102.000020.MAT | 0 |  | 0
|  | Insert metálico tipo 1, conforme projeto | un | 6.25 | Senado Federal |  | Pesquisa de Preços |  |  | 0
|  | GRAUTE FGK=25 MPA; TRAÇO 1:0,02:1,2:1,5 (CIMENTO/ CAL/ AREIA GROSSA/ BRITA 0) - PREPARO MECÂNICO COM BETONEIRA 400 L. AF_02/2015 | m3 | 0.0001 | Senado Federal | 334.6278 | Sinapi 90280 Adaptada | 0.033463 |  | 0
0
|  | Fontes: ORSE 03735, PINI 05.102.000020.SER e 05.108.000450.SER | [7 empty] | 0
|  | Observações: Considerando uma placa de 0,40 m x 0,80 m, que, conforme projeto, necessita de 2 inserts. | [7 empty] | 0
0
SF-00972 | Aplicação de hidrofugante à base de silano e silicone |  | m2 |  | Pini 10.104.000025.SER Adaptada |  |  |  |  | 0
0
|  | Pintor com encargos complementares | h | 0.4 | Pini 10.104.000025.SER | 20.197 | Sinapi 88310 | 8.0788 | 9.7194 | 0
|  | Ajudante de pintor com Encargos Complementares | h | 0.1 | Pini 10.104.000025.SER | 16.4065 | Sinapi 100301 | 1.6406 |  | 0
|  | Hidrofugante à base de silano e silicone | L | 0.33 | Pini 10.104.000025.SER | 0 | Pini 10.104.000025.MAT | 0 |  | 0
0
SF-00973 | Cantoneira em alumínio abas iguais 1" x 1/8" – Pingadeira “L” |  | m |  | Pini 23.101.000080.SER Adaptada |  |  |  |  | 0
0
|  | Marmorista/graniteiro com encargos complementares | h | 0.6 | Pini 23.101.000080.SER | 16.093 | Sinapi 88274 | 9.6558 | 15.3862 | 0
|  | Servente com Encargos Complementares | h | 0.4 | Pini 23.101.000080.SER | 14.326 | Sinapi 88316 | 5.7304 |  | 0
|  | Cantoneira em alumínio abas iguais 1" x 1/8" com pintura eletrostática branca | m | 1 | Pini 23.101.000080.SER |  | Pesquisa de Preços |  |  | 0
0
SF-00974 | Granito Amarelo Maracujá para rodapé |  | m2 |  | Sinapi 98685 Adaptada |  |  |  |  | 0
0
|  | Granito Amarelo Capri para rodapé | m2 | 1.05 | Sinapi 98685 |  | Pesquisa de Preços |  | 82.4863 | 0
|  | Argamassa colante tipo ACIII | kg | 8.614 | Sinapi 98685 | 1.159 | Sinapi 37595 | 9.9836 |  | 0
|  | Marmorista/graniteiro com encargos complementares | h | 2.99 | Sinapi 98685 | 16.093 | Sinapi 88274 | 48.1181 |  | 0
|  | Servente com Encargos Complementares | h | 1.5 | Sinapi 98685 | 14.326 | Sinapi 88316 | 21.489 |  | 0
|  | Rejunte colorido, cimenticio | kg | 1.2 | Sinapi 98685 | 2.413 | Sinapi 34357 | 2.8956 |  | 0
0
SF-00975 | Acabamento das extremidades aparentes dos parafusos de fixação (lixamento e revestimento) |  | un |  | Senado Federal |  |  |  |  | 0
0
|  | Servente com Encargos Complementares | h | 0.05 | Senado Federal | 14.326 | Sinapi 88316 | 0.7163 | 0.82508 | 0
|  | Lixadeira angular manual elétrica Ø 7" 2200 W 6600 rpm | loc/un/dia | 0.025 | Senado Federal | 0 | Pini 05.108.000430.MAT | 0 |  | 0
|  | Ponta montada A2 haste 1/4" | un | 0.25 | Senado Federal |  | Pesquisa de Preços |  |  | 0
|  | Rejunte branco, cimenticio | kg | 0.05 | Senado Federal | 2.1755 | Sinapi 34356 | 0.10878 |  | 0
0
SF-00976 | Rejuntamento de placas de rocha ornamental em fachada |  | m2 |  | Pini 22.150.000130.SER Adaptada |  |  |  |  | 0
0
|  | Servente com Encargos Complementares | h | 0.25 | Pini 22.150.000130.SER | 14.326 | Sinapi 88316 | 3.5815 | 4.7323 | 0
|  | Rejunte branco, cimenticio | kg | 0.529 | Pini 22.150.000130.SER | 2.1755 | Sinapi 34356 | 1.1508 |  | 0
0
SF-00977 | Junta de movimentação em fachada |  | m |  | CDHU 409678 Adaptada |  |  |  |  | 0
0
|  | Pedreiro com Encargos Complementares | h | 0.33 | CDHU 409678 | 19.1425 | Sinapi 88309 | 6.317 | 18.2631 | 0
|  | Servente com Encargos Complementares | h | 0.1 | CDHU 409678 | 14.326 | Sinapi 88316 | 1.4326 |  | 0
|  | Primer de secagem rápida e alto poder de aderência ao concreto | L | 0.15 | CDHU 409678 | 0 | Pini 10.104.000010.MAT | 0 |  | 0
|  | Corpo de apoio em polietileno para aplicação de mástiques em juntas | m | 1 | CDHU 409678 | 0 | Pini 22.115.000010.MAT | 0 |  | 0
|  | SELANTE ELASTICO MONOCOMPONENTE A BASE DE POLIURETANO (PU) PARA JUNTAS DIVERSAS | 310ml | 0.4839 | CDHU 406922 | 21.7265 | Sinapi 142 | 10.5135 |  | 0
0
SF-00978 | Adesivo Selante Poliuretano – fornecimento e aplicação |  | m |  | CDHU 406922 Adaptada |  |  |  |  | 0
0
|  | Pedreiro com Encargos Complementares | h | 0.165 | CDHU 406922 | 19.1425 | Sinapi 88309 | 3.1585 | 11.8304 | 0
|  | Servente com Encargos Complementares | h | 0.1 | CDHU 406922 | 14.326 | Sinapi 88316 | 1.4326 |  | 0
|  | SELANTE ELASTICO MONOCOMPONENTE A BASE DE POLIURETANO (PU) PARA JUNTAS DIVERSAS | 310ml | 0.3332 | CDHU 406922 | 21.7265 | Sinapi 142 | 7.2393 |  | 0
0
SF-00980 | Chuveiro elétrico |  | un |  | Sinapi 100860 |  |  |  |  | 0
0
|  | CHUVEIRO COMUM EM PLASTICO BRANCO, COM CANO, 3 TEMPERATURAS, 5500 W (110/220 V) | UN | 1 | Sinapi 100860 | 48.8015 | Sinapi 1368 | 48.8015 | 59.2507 | 0
|  | FITA VEDA ROSCA EM ROLOS DE 18 MM X 10 M (L X C) | UN | 0.021 | Sinapi 100860 | 2.8975 | Sinapi 3146 | 0.060847 |  | 0
|  | ENCANADOR OU BOMBEIRO HIDRÁULICO COM ENCARGOS COMPLEMENTARES | H | 0.4467 | Sinapi 100860 | 18.7435 | Sinapi 88267 | 8.3727 |  | 0
|  | SERVENTE COM ENCARGOS COMPLEMENTARES | H | 0.1407 | Sinapi 100860 | 14.326 | Sinapi 88316 | 2.0157 |  | 0
0
SF-00981 | Base para pavimentação com concreto magro |  | m3 |  | Sinapi 96620 Adaptada |  |  |  |  | 0
0
|  | Pedreiro com Encargos Complementares | H | 2 | Sinapi 96620 | 19.1425 | Sinapi 88309 | 38.285 | 402.213 | 0
|  | Servente com Encargos Complementares | H | 6 | Sinapi 96620 | 14.326 | Sinapi 88316 | 85.956 |  | 0
|  | CONCRETO MAGRO PARA LASTRO, TRAÇO 1:4,5:4,5 (CIMENTO/ AREIA MÉDIA/ BRITA 1) - PREPARO MECÂNICO COM BETONEIRA 600 L. AF_07/2016 | M3 | 1 | Sinapi 96620 | 277.972 | Sinapi 94968 Adaptada | 277.972 |  | 0
0
SF-00982 | Pavimentação em concreto armado simples |  | m2 |  | Sinapi 72183 Adaptada |  |  |  |  | 0
0
|  | TELA DE ACO SOLDADA NERVURADA, CA-60, Q-196, (3,11 KG/M2), DIAMETRO DO FIO = 5,0 MM, LARGURA = 2,45 M, ESPACAMENTO DA MALHA = 10 X 10 CM | M2 | 1.05 | Sinapi 72183 | 19.0855 | Sinapi 7156 | 20.0398 | 77.3129 | 0
|  | ARMADOR COM ENCARGOS COMPLEMENTARES | H | 0.02 | Sinapi 72183 | 19.057 | Sinapi 88245 | 0.38114 |  | 0
|  | Pedreiro com Encargos Complementares | H | 0.26 | Sinapi 72183 | 19.1425 | Sinapi 88309 | 4.977 |  | 0
|  | Servente com Encargos Complementares | H | 1.94 | Sinapi 72183 | 14.326 | Sinapi 88316 | 27.7924 |  | 0
|  | CONCRETO FCK = 20MPA, TRAÇO 1:2,7:3 (CIMENTO/ AREIA MÉDIA/ BRITA 1) - PREPARO MECÂNICO COM BETONEIRA 600 L. AF_07/2016 | M3 | 0.07 | Sinapi 72183 | 310.9932 | Sinapi 94970 Adaptada | 21.7695 |  | 0
|  | SELANTE ELASTICO MONOCOMPONENTE A BASE DE POLIURETANO (PU) PARA JUNTAS DIVERSAS | 310ML | 0.1083 | Sinapi 68325 | 21.7265 | Sinapi 142 | 2.353 |  | 0
0
SF-00983 | Remoção de reservatório d’água |  | un |  | CDHU 406866 Adaptada |  |  |  |  | 0
0
|  | Encanador ou Bombeiro Hidráulico com Encargos Complementares | h | 4 | CDHU 406866 | 18.7435 | Sinapi 88267 | 74.974 | 132.278 | 0
|  | Servente com Encargos Complementares | h | 4 | CDHU 406866 | 14.326 | Sinapi 88316 | 57.304 |  | 0
0
SF-00984 | Transporte e destinação final de entulho para distâncias até 30 km |  | m3 x km |  | Sinapi 97914 |  |  |  |  | 0
0
|  | CAMINHÃO BASCULANTE 6 M3 TOCO, PESO BRUTO TOTAL 16.000 KG, CARGA ÚTIL MÁXIMA 11.130 KG, DISTÂNCIA ENTRE EIXOS 5,36 M, POTÊNCIA 185 CV, INCLUSIVE CAÇAMBA METÁLICA - CHP DIURNO. AF_06/2014 | CHP | 0.0104 | Sinapi 97914 | 92.0645 | Sinapi 67826 | 0.95747 | 1.0355 | 0
|  | CAMINHÃO BASCULANTE 6 M3 TOCO, PESO BRUTO TOTAL 16.000 KG, CARGA ÚTIL MÁXIMA 11.130 KG, DISTÂNCIA ENTRE EIXOS 5,36 M, POTÊNCIA 185 CV, INCLUSIVE CAÇAMBA METÁLICA - CHI DIURNO. AF_06/2014 | CHI | 0.0026 | Sinapi 97914 | 30.001 | Sinapi 67827 | 0.078003 |  | 0
0
SF-00986 | Demolição de estrutura metálica |  | kg |  | EMOP 05.002.0065-0 Adaptada |  |  |  |  | 0
0
|  | OXIGENIO, RECARGA PARA CILINDRO DE CONJUNTO OXICORTE GRANDE | m3 | 0.022 | EMOP 05.002.0065-0 | 8.322 | Sinapi 2 | 0.18308 | 2.5534 | 0
|  | ACETILENO (RECARGA PARA CILINDRO DE CONJUNTO OXICORTE GRANDE) | kg | 0.005 | EMOP 05.002.0065-0 | 38 | Sinapi 1 | 0.19 |  | 0
|  | APARELHO PARA CORTE E SOLDA OXI-ACETILENO SOBRE RODAS, INCLUSIVE CILINDROS E MAÇARICOS - CHP DIURNO. AF_12/2015 | CHP | 0.044 | Senado Federal | 15.466 | Sinapi 92716 | 0.6805 |  | 0
|  | Soldador com encargos complementares | h | 0.044 | EMOP 05.002.0065-0 | 19.76 | Sinapi 88317 | 0.86944 |  | 0
|  | Servente com Encargos Complementares | h | 0.044 | EMOP 05.002.0065-0 | 14.326 | Sinapi 88316 | 0.63034 |  | 0
0
SF-00987 | Escavação manual com profundidade maior do que 1,30 m |  | m3 |  | EMOP 03.001.0002-1 Adaptada |  |  |  |  | 47.19
47.19
|  | Servente com Encargos Complementares | h | 4.3 | EMOP 03.001.0002-1 | 14.326 | Sinapi 88316 | 61.6018 | 61.6018 | 47.19
47.19
SF-00988 | Escavação mecânica com profundidade maior do que 1,30 m |  | m3 |  | Sinapi 79480 |  |  |  |  | 0
0
|  | TRATOR DE ESTEIRAS, POTÊNCIA 100 HP, PESO OPERACIONAL 9,4 T, COM LÂMINA 2,19 M3 - CHP DIURNO. AF_06/2014 | CHP | 0.0176 | Sinapi 79480 | 95.1615 | Sinapi 89032 | 1.6748 | 1.6748 | 0
0
SF-00989 | Grama Batatais em placas de 40 x 40 cm |  | m2 |  | Sinapi 98504 Adaptada |  |  |  |  | 0
0
|  | GRAMA BATATAIS EM PLACAS, SEM PLANTIO | m2 | 1 | Sinapi 98504 | 4.7405 | Sinapi 3324 | 4.7405 | 36.958 | 0
|  | Servente com Encargos Complementares | h | 0.1564 | Sinapi 98504 | 14.326 | Sinapi 88316 | 2.2406 |  | 0
|  | JARDINEIRO COM ENCARGOS COMPLEMENTARES | h | 0.0391 | Sinapi 98504 | 18.5535 | Sinapi 88441 | 0.72544 |  | 0
|  | Servente com Encargos Complementares | h | 0.4 | Pini 30.147.000055.SER Adaptada | 14.326 | Sinapi 88316 | 5.7304 |  | 0
|  | CALCARIO DOLOMITICO A (POSTO PEDREIRA/FORNECEDOR, SEM FRETE) | kg | 0.25 | Pini 30.147.000055.SER Adaptada | 0.0855 | Sinapi 25963 | 0.021375 |  | 0
|  | TERRA VEGETAL (GRANEL) | m3 | 0.225 | Pini 30.147.000055.SER Adaptada | 101.783 | Sinapi 7253 | 22.9012 |  | 0
|  | FERTILIZANTE NPK - 10:10:10 | kg | 0.25 | Pini 30.147.000055.SER Adaptada | 2.299 | Sinapi 25951 | 0.57475 |  | 0
|  | FERTILIZANTE ORGANICO COMPOSTO, CLASSE A | kg | 0.025 | Pini 30.147.000055.SER Adaptada | 0.8075 | Sinapi 38125 | 0.020188 |  | 0
|  | CARGA, MANOBRAS E DESCARGA DE AREIA, BRITA, PEDRA DE MAO E SOLOS COM CAMINHAO BASCULANTE 6 M3 (DESCARGA LIVRE) | t | 0.0003 | Senado Federal | 0.4866 | Sinapi 72844 | 0.00014598 |  | 0
|  | TRANSPORTE COM CAMINHÃO BASCULANTE DE 6 M3, EM VIA URBANA PAVIMENTADA, DMT ATÉ 30 KM (UNIDADE: TxKM). AF_01/2018 | TxKM | 0.005 | Senado Federal | 0.69545 | Sinapi 97918 | 0.0034773 |  | 0
0
|  | Obs.: Considerando fornecedor de calcário a 20km do Senado Federal. | [7 empty] | 0
0
SF-00990 | Pintura de meios-fios com tinta acrílica |  | m |  | Sinapi 74245/1 Adaptada |  |  |  |  | 0
0
|  | TINTA ACRILICA PREMIUM PARA PISO | L | 0.0536 | Sinapi 74245/1 | 13.224 | Sinapi 7348 | 0.70881 | 4.0637 | 0
|  | PINTOR COM ENCARGOS COMPLEMENTARES | H | 0.11025 | Sinapi 74245/1 | 20.197 | Sinapi 88310 | 2.2267 |  | 0
|  | Servente com Encargos Complementares | H | 0.07875 | Sinapi 74245/1 | 14.326 | Sinapi 88316 | 1.1282 |  | 0
0
|  | Obs: considerando uma demão, meio-fio de 30 cm x 15 cm x 13 cm (altura, base inferior, base superior), enterrado 5 cm. | [7 empty] | 0
0
SF-00991 | Meios-fios em concreto pré-moldado |  | m |  | Sinapi 94273 Adaptada |  |  |  |  | 0
0
|  | AREIA MEDIA - POSTO JAZIDA/FORNECEDOR (RETIRADO NA JAZIDA, SEM TRANSPORTE) | m3 | 0.007 | Sinapi 94273 | 93.8125 | Sinapi 370 | 0.65669 | 32.5154 | 0
|  | MEIO-FIO OU GUIA DE CONCRETO, PRE-MOLDADO, COMP 1 M, *30 X 15/ 12* CM (H X L1/L2) | m | 1.005 | Sinapi 94273 | 17.575 | Sinapi 4059 | 17.6629 |  | 0
|  | Pedreiro com Encargos Complementares | h | 0.394 | Sinapi 94273 | 19.1425 | Sinapi 88309 | 7.5421 |  | 0
|  | Servente com Encargos Complementares | h | 0.394 | Sinapi 94273 | 14.326 | Sinapi 88316 | 5.6444 |  | 0
|  | ARGAMASSA TRAÇO 1:3 (EM VOLUME DE CIMENTO E AREIA MÉDIA ÚMIDA), PREPARO MANUAL. AF_08/2019 | m3 | 0.002 | Sinapi 94273 | 429.6126 | Sinapi 88629 Adaptada | 0.85923 |  | 0
|  | CARGA, MANOBRAS E DESCARGA DE AREIA, BRITA, PEDRA DE MAO E SOLOS COM CAMINHAO BASCULANTE 6 M3 (DESCARGA LIVRE) | m3 | 0.007 | Senado Federal | 0.72472 | Sinapi 72888 | 0.005073 |  | 0
|  | TRANSPORTE COM CAMINHÃO BASCULANTE DE 6 M3, EM VIA URBANA PAVIMENTADA, DMT ATÉ 30 KM (UNIDADE: M3xKM). AF_01/2018 | M3xKM | 0.14 | Senado Federal | 1.0355 | Sinapi 97914 | 0.14497 |  | 0
0
|  | Obs.: Considerando fornecedor de areia a 20km do Senado Federal. | [7 empty] | 0
0
SF-00992 | Tubo PEAD corrugado para drenagem – Diâmetro 100 mm |  | m |  | Sinapi 73816/1 Adaptada |  |  |  |  | 0
0
|  | PEDRA BRITADA N. 2 (19 A 38 MM) POSTO PEDREIRA/FORNECEDOR, SEM FRETE | M3 | 0.0821 | Sinapi 73816/1 | 62.0825 | Sinapi 4718 | 5.097 | 23.5461 | 0
|  | CAMINHÃO BASCULANTE 6 M3, PESO BRUTO TOTAL 16.000 KG, CARGA ÚTIL MÁXIMA 13.071 KG, DISTÂNCIA ENTRE EIXOS 4,80 M, POTÊNCIA 230 CV INCLUSIVE CAÇAMBA METÁLICA - CHP DIURNO. AF_06/2014 | CHP | 0.0032 | Sinapi 73816/1 | 103.531 | Sinapi 5811 | 0.3313 |  | 0
|  | TUBO DRENO, CORRUGADO, ESPIRALADO, FLEXIVEL, PERFURADO, EM POLIETILENO DE ALTA DENSIDADE (PEAD), DN 100 MM, (4") PARA DRENAGEM - EM ROLO (NORMA DNIT 093/2006 - E.M) | M | 1 | Sinapi 73816/1 | 4.5315 | Sinapi 38052 | 4.5315 |  | 0
|  | ENCANADOR OU BOMBEIRO HIDRÁULICO COM ENCARGOS COMPLEMENTARES | H | 0.0175 | Sinapi 73816/1 | 18.7435 | Sinapi 88267 | 0.32801 |  | 0
|  | SERVENTE COM ENCARGOS COMPLEMENTARES | H | 0.7993 | Sinapi 73816/1 | 14.326 | Sinapi 88316 | 11.4508 |  | 0
|  | PLACA VIBRATÓRIA REVERSÍVEL COM MOTOR 4 TEMPOS A GASOLINA, FORÇA CENTRÍFUGA DE 25 KN (2500 KGF), POTÊNCIA 5,5 CV - CHP DIURNO. AF_08/2015 | CHP | 0.0076 | Sinapi 73816/1 | 6.289 | Sinapi 91277 | 0.047796 |  | 0
|  | CARGA, MANOBRAS E DESCARGA DE AREIA, BRITA, PEDRA DE MAO E SOLOS COM CAMINHAO BASCULANTE 6 M3 (DESCARGA LIVRE) | m3 | 0.0821 | Senado Federal | 0.72472 | Sinapi 72888 | 0.059499 |  | 0
|  | TRANSPORTE COM CAMINHÃO BASCULANTE DE 6 M3, EM VIA URBANA PAVIMENTADA, DMT ATÉ 30 KM (UNIDADE: M3xKM). AF_01/2018 | M3xKM | 1.642 | Senado Federal | 1.0355 | Sinapi 97914 | 1.7002 |  | 0
0
|  | Obs.: Considerando fornecedor de brita a 20km do Senado Federal. | [7 empty] | 0
0
SF-00994 | Fixadores metálicos para rochas ornamentais (Modelo Edifício Principal, peça inferior) |  | un |  | Senado Federal |  |  |  |  | 0
0
|  | Pedreiro com Encargos Complementares | h | 0.2 | Senado Federal | 19.1425 | Sinapi 88309 | 3.8285 | 6.8276 | 0
|  | Servente com Encargos Complementares | h | 0.2 | Senado Federal | 14.326 | Sinapi 88316 | 2.8652 |  | 0
|  | Broca com ponta de widia Ø 3/8" x 160 mm | un | 0.032 | Senado Federal | 0 | Pini 05.102.000020.MAT | 0 |  | 0
|  | Furadeira de impacto elétrica - 0,65 kW, Ø mandril 5/8" | h prod | 0.2 | Senado Federal | 0 | Pini 05.102.000020.MAT | 0 |  | 0
|  | Insert metálico tipo 3, conforme projeto | un | 1 | Senado Federal |  | Pesquisa de Preços |  |  | 0
|  | GRAUTE FGK=25 MPA; TRAÇO 1:0,02:1,2:1,5 (CIMENTO/ CAL/ AREIA GROSSA/ BRITA 0) - PREPARO MECÂNICO COM BETONEIRA 400 L. AF_02/2015 | m3 | 0.0004 | Senado Federal | 334.6278 | Sinapi 90280 Adaptada | 0.13385 |  | 0
0
|  | Fontes: PINI 05.102.000020.SER | [7 empty] | 0
0
SF-01001 | Locação de Container - Escritório |  | mês |  | Sinapi 10775 |  |  |  |  | 0
0
|  | LOCACAO DE CONTAINER 2,30 X 6,00 M, ALT. 2,50 M, COM 1 SANITARIO, PARA ESCRITORIO, COMPLETO, SEM DIVISORIAS INTERNAS | MES | 1 | Sinapi 10775 | 495.9 | Sinapi 10775 | 495.9 | 495.9 | 0
0
SF-01011 | Abertura/fechamento de rasgo em concreto |  | m |  | Sinapi 90446 + Sinapi 90470 Adaptada |  |  |  |  | 0
0
|  | MARTELETE OU ROMPEDOR PNEUMÁTICO MANUAL, 28 KG, COM SILENCIADOR - CHP DIURNO. AF_07/2016 | CHP | 0.183 | Sinapi 90446 | 17.7935 | Sinapi 5795 | 3.2562 | 31.2339 | 0
|  | MARTELETE OU ROMPEDOR PNEUMÁTICO MANUAL, 28 KG, COM SILENCIADOR - CHI DIURNO. AF_07/2016 | CHI | 0.401 | Sinapi 90446 | 16.4825 | Sinapi 5952 | 6.6095 |  | 0
|  | Auxiliar de encanador ou bombeiro hidráulico com encargos complementares | h | 0.091 | Sinapi 90446 | 14.7725 | Sinapi 88248 | 1.3443 |  | 0
|  | Encanador ou Bombeiro Hidráulico com Encargos Complementares | h | 0.583 | Sinapi 90446 | 18.7435 | Sinapi 88267 | 10.9275 |  | 0
|  | Auxiliar de encanador ou bombeiro hidráulico com encargos complementares | h | 0.038 | Sinapi 90470 | 14.7725 | Sinapi 88248 | 0.56136 |  | 0
|  | Encanador ou Bombeiro Hidráulico com Encargos Complementares | h | 0.272 | Sinapi 90470 | 18.7435 | Sinapi 88267 | 5.0982 |  | 0
|  | ARGAMASSA TRAÇO 1:3 (EM VOLUME DE CIMENTO E AREIA MÉDIA ÚMIDA), PREPARO MANUAL. AF_08/2019 | m3 | 0.008 | Sinapi 90470 | 429.6126 | Sinapi 88629 Adaptada | 3.4369 |  | 0
0
SF-01012 | Recomposição de rejuntamento sobre revestimentos |  | m2 |  | Pini 22.150.000130.SER Adaptada |  |  |  |  | 0
0
|  | Rejunte colorido, cimenticio | kg | 0.259 | Pini 22.150.000130.SER Adaptada | 2.413 | Sinapi 34357 | 0.62497 | 7.788 | 0
|  | Servente com Encargos Complementares | h | 0.5 | Pini 22.150.000130.SER | 14.326 | Sinapi 88316 | 7.163 |  | 0
0
SF-01013 | Impermeabilização de revestimentos em pedra |  | m2 |  | Senado Federal |  |  |  |  | 0
0
|  | Impermeabilizante Idea HP | L | 0.0833 | Senado Federal |  | Pesquisa de Preços |  | 15.7833 | 0
|  | IMPERMEABILIZADOR COM ENCARGOS COMPLEMENTARES | H | 0.6 | Senado Federal | 19.1425 | Sinapi 88270 | 11.4855 |  | 0
|  | Servente com Encargos Complementares | H | 0.3 | Senado Federal | 14.326 | Sinapi 88316 | 4.2978 |  | 0
0
|  | Obs: Rendimento informado na especificação do serviço (12 m2 para 1 L, considerando duas demãos). | [7 empty] | 0
|  | Fonte: SINAPI 73872/2 | [7 empty] | 0
0
SF-01014 | Piso vinílico semiflexível |  | m2 |  | Sinapi 98673 Adaptada |  |  |  |  | 0
0
|  | ADESIVO ACRILICO/COLA DE CONTATO | KG | 0.095 | Sinapi 98673 | 24.1015 | Sinapi 4791 | 2.2896 | 91.5545 | 0
|  | PLACA VINILICA SEMIFLEXIVEL PARA REVESTIMENTO DE PISOS E PAREDES, E = 2 MM (SEM COLOCACAO) | M2 | 1.11 | Sinapi 98673 | 74.1 | Sinapi 4790 | 82.251 |  | 0
|  | PEDREIRO COM ENCARGOS COMPLEMENTARES | H | 0.261 | Sinapi 98673 | 19.1425 | Sinapi 88309 | 4.9962 |  | 0
|  | SERVENTE COM ENCARGOS COMPLEMENTARES | H | 0.13 | Sinapi 98673 | 14.326 | Sinapi 88316 | 1.8624 |  | 0
|  | POLIDORA DE PISO (POLITRIZ), PESO DE 100KG, DIÂMETRO 450 MM, MOTOR ELÉTRICO, POTÊNCIA 4 HP - CHP DIURNO. AF_09/2016 | CHP | 0.025 | Sinapi 98673 | 2.1755 | Sinapi 95276 | 0.054388 |  | 0
|  | POLIDORA DE PISO (POLITRIZ), PESO DE 100KG, DIÂMETRO 450 MM, MOTOR ELÉTRICO, POTÊNCIA 4 HP - CHI DIURNO. AF_09/2016 | CHI | 0.236 | Sinapi 98673 | 0.4275 | Sinapi 95277 | 0.10089 |  | 0
0
SF-01029 | Locação de Container - Sanitário |  | mês |  | Sinapi 10778 |  |  |  |  | 0
0
|  | LOCACAO DE CONTAINER 2,30 X 6,00 M, ALT. 2,50 M, PARA SANITARIO, COM 4 BACIAS, 8 CHUVEIROS,1 LAVATORIO E 1 MICTORIO | MES | 1 | Sinapi 10778 | 619.875 | Sinapi 10778 | 619.875 | 619.875 | 0
0
SF-01030 | Locação de Container - Almoxarifado |  | mês |  | Sinapi 10776 |  |  |  |  | 0
0
|  | LOCACAO DE CONTAINER 2,30 X 6,00 M, ALT. 2,50 M, PARA ESCRITORIO, SEM DIVISORIAS INTERNAS E SEM SANITARIO | MES | 1 | Sinapi 10776 | 387.4195 | Sinapi 10776 | 387.4195 | 387.4195 | 0
0
SF-01031 | Placa de Obra |  | m2 |  | Sinapi 4813 |  |  |  |  | 0
0
|  | PLACA DE OBRA (PARA CONSTRUCAO CIVIL) EM CHAPA GALVANIZADA *N. 22*, ADESIVADA, DE *2,0 X 1,125* M | M2 | 1 | Sinapi 4813 | 296.875 | Sinapi 4813 | 296.875 | 296.875 | 0
0
SF-01041 | Supervisor de Obras e Manutenção – Apoio de campo – Segurança do Trabalho |  | Profissional |  | Senado Federal |  |  |  |  | 0
0
|  | TÉCNICO EM SEGURANÇA DO TRABALHO COM ENCARGOS COMPLEMENTARES | MES | 0.5796 | Senado Federal | 5675.091 | Sinapi 100321 | 3289.2827 | 3289.2827 | 0
0
|  | Obs: considerando 220h/mês e encargos sociais indicados na tabela do SINAPI. | [7 empty] | 0
0
SF-01053 | Reparo de placas de mármore com adesivo estrutural epóxi branco/transparente |  | m2 |  | Senado Federal |  |  |  |  | 0
0
|  | Marmorista/graniteiro com encargos complementares | h | 0.01 | Senado Federal | 16.093 | Sinapi 88274 | 0.16093 | 0.16093 | 0
|  | Adesivo epóxi estrutural - bisnaga de 50ml | un | 0.02 | Senado Federal |  | Pesquisa de Preços |  |  | 0
0
SF-01054 | Perfil de chapa de aço galvanizado para esquadria (Anexo 1) |  | m2 |  | Senado Federal |  |  |  |  | 0
0
|  | Pedreiro com Encargos Complementares | h | 0.5 | SIURB 08-01-70 | 19.1425 | Sinapi 88309 | 9.5712 | 25.496 | 0
|  | Servente com Encargos Complementares | h | 0.51 | SIURB 08-01-70 | 14.326 | Sinapi 88316 | 7.3063 |  | 0
|  | ARGAMASSA TRAÇO 1:3 (EM VOLUME DE CIMENTO E AREIA GROSSA ÚMIDA) PARA CHAPISCO CONVENCIONAL, PREPARO MANUAL. AF_08/2019 | m3 | 0.0031 | SIURB 08-01-70 | 433.412 | Sinapi 87377 Adaptada | 1.3436 |  | 0
|  | Perfil metálico em chapa #14 dobrada | m | 1 | SIURB 08-01-70 |  | Pesquisa de Preços |  |  | 0
|  | Servente com Encargos Complementares | h | 0.15 | CDHU 403091 | 14.326 | Sinapi 88316 | 2.1489 |  | 0
|  | SILICONE ACETICO USO GERAL INCOLOR 280 G | UN | 0.3571 | CDHU 403091 | 14.3545 | Sinapi 39961 | 5.126 |  | 0
0
|  | Fonte: SIURB 08-01-70 e CDHU 403091 | [7 empty] | 0
0
SF-01059 | Granito Vermelho Brasília 20 mm para bancadas |  | m2 |  | Sinapi 86899 Adaptada |  |  |  |  | 26.42
26.42
|  | Granito Vermelho Brasília, com 20 mm de espessura, polido, com testeira para acabamento em meia esquadria, para bancadas | m2 | 1 | Sinapi 86889 Adaptada | 416 | Pesquisa de Preços | 416 | 463.74 | 26.42
|  | Cantoneira ferro galvanizado de abas iguais, 1" x 1/8" (L x E) , 1,20kg/m | m | 0.6 | Orse 10759 | 6.973 | Sinapi 567 | 4.1838 |  | 26.42
|  | Rejunte epoxi branco | kg | 0.039 | Sinapi 86889 Adaptada | 33.668 | Sinapi 37329 | 1.3131 |  | 26.42
|  | Marmorista/graniteiro com encargos complementares | h | 1.6556 | Sinapi 86889 Adaptada | 16.093 | Sinapi 88274 | 26.6436 |  | 26.42
|  | Servente com Encargos Complementares | h | 1.0889 | Sinapi 86889 Adaptada | 14.326 | Sinapi 88316 | 15.5996 |  | 26.42
26.42
SF-01060 | Porta em alumínio tipo veneziana |  | m2 |  | Sinapi 91341 |  |  |  |  | 10
10
|  | SELANTE ELASTICO MONOCOMPONENTE A BASE DE POLIURETANO (PU) PARA JUNTAS DIVERSAS | 310ML | 0.8829 | Sinapi 91341 | 21.7265 | Sinapi 142 | 19.1823 | 393.0775 | 10
|  | BUCHA DE NYLON SEM ABA S10, COM PARAFUSO DE 6,10 X 65 MM EM ACO ZINCADO COM ROSCA SOBERBA, CABECA CHATA E FENDA PHILLIPS | UN | 4.8166 | Sinapi 91341 | 0.5795 | Sinapi 7568 | 2.7912 |  | 10
|  | GUARNICAO/MOLDURA DE ACABAMENTO PARA ESQUADRIA DE ALUMINIO ANODIZADO NATURAL, PARA 1 FACE | M | 6.8504 | Sinapi 91341 | 5.776 | Sinapi 36888 | 39.5679 |  | 10
|  | PORTA DE ABRIR EM ALUMINIO TIPO VENEZIANA, ACABAMENTO ANODIZADO NATURAL, SEM GUARNICAO/ALIZAR/VISTA, 87 X 210 CM | UN | 0.5473 | Sinapi 91341 | 587.385 | Sinapi 39025 | 321.4758 |  | 10
|  | Pedreiro com encargos complementares | H | 0.3826 | Sinapi 91341 | 19.1425 | Sinapi 88309 | 7.3239 |  | 10
|  | Servente com Encargos Complementares | H | 0.191 | Sinapi 91341 | 14.326 | Sinapi 88316 | 2.7363 |  | 10
10
SF-01061 | Janela em alumínio, duas seções, 120x60cm |  | m2 |  | Sinapi 94569 |  |  |  |  | 3
3
|  | JANELA MAXIM AR EM ALUMINIO, 80 X 60 CM (A X L), BATENTE/REQUADRO DE 4 A 14 CM, COM VIDRO, SEM GUARNICAO/ALIZAR | M2 | 1 | Sinapi 94569 | 266.7695 | Sinapi 601 | 266.7695 | 332.8068 | 3
|  | PARAFUSO DE ACO ZINCADO COM ROSCA SOBERBA, CABECA CHATA E FENDA SIMPLES, DIAMETRO 4,2 MM, COMPRIMENTO * 32 * MM | UN | 24.4 | Sinapi 94569 | 0.133 | Sinapi 4377 | 3.2452 |  | 3
|  | SILICONE ACETICO USO GERAL INCOLOR 280 G | UN | 1.2467 | Sinapi 94569 | 14.3545 | Sinapi 39961 | 17.8958 |  | 3
|  | PEDREIRO COM ENCARGOS COMPLEMENTARES | H | 1.707 | Sinapi 94569 | 19.1425 | Sinapi 88309 | 32.6762 |  | 3
|  | SERVENTE COM ENCARGOS COMPLEMENTARES | H | 0.853 | Sinapi 94569 | 14.326 | Sinapi 88316 | 12.2201 |  | 3
3
SF-01062 | Porta metálica de enrolar |  | m2 |  | Pìni 12.104.000650.SER Adaptada |  |  |  |  | 22.7
22.7
|  | PORTA DE ENROLAR MANUAL COMPLETA, ARTICULADA RAIADA LARGA, EM ACO GALVANIZADO NATURAL, CHAPA NUMERO 24 (SEM INSTALACAO) | M2 | 1 | Pìni 12.104.000650.SER | 192.85 | Sinapi 4911 | 192.85 | 229.4013 | 22.7
|  | PEDREIRO COM ENCARGOS COMPLEMENTARES | H | 1 | Pìni 12.104.000650.SER | 19.1425 | Sinapi 88309 | 19.1425 |  | 22.7
|  | SERVENTE COM ENCARGOS COMPLEMENTARES | H | 1.1 | Pìni 12.104.000650.SER | 14.326 | Sinapi 88316 | 15.7586 |  | 22.7
|  | AREIA MEDIA - POSTO JAZIDA/FORNECEDOR (RETIRADO NA JAZIDA, SEM TRANSPORTE) | M3 | 0.013 | Pìni 12.104.000650.SER | 93.8125 | Sinapi 370 | 1.2196 |  | 22.7
|  | CIMENTO PORTLAND COMPOSTO CP II-32 | KG | 0.4 | Pìni 12.104.000650.SER | 0.38 | Sinapi 1379 | 0.152 |  | 22.7
|  | CARGA, MANOBRAS E DESCARGA DE AREIA, BRITA, PEDRA DE MAO E SOLOS COM CAMINHAO BASCULANTE 6 M3 (DESCARGA LIVRE) | m3 | 0.013 | Senado Federal | 0.72472 | Sinapi 72888 | 0.0094213 |  | 22.7
|  | TRANSPORTE COM CAMINHÃO BASCULANTE DE 6 M3, EM VIA URBANA PAVIMENTADA, DMT ATÉ 30 KM (UNIDADE: M3xKM). AF_01/2018 | M3xKM | 0.26 | Senado Federal | 1.0355 | Sinapi 97914 | 0.26922 |  | 22.7
22.7
|  | Obs.: Considerando fornecedor de areia a 20 km do Senado Federal. | [7 empty] | 22.7
22.7
SF-01063 | Medidor de Gás |  | un |  | Sinapi 100788 Adaptada |  |  |  |  | 4
4
|  | FITA VEDA ROSCA EM ROLOS DE 18 MM X 50 M (L X C) | UN | 0.2052 | Sinapi 100788 | 10.678 | Sinapi 3148 | 2.1911 | 1682.1885 | 4
|  | COTOVELO 90 GRAUS DE FERRO GALVANIZADO, COM ROSCA BSP, DE 1" | UN | 2 | Sinapi 100788 | 8.6355 | Sinapi 3472 | 17.271 |  | 4
|  | NIPLE DE FERRO GALVANIZADO, COM ROSCA BSP, DE 1" | UN | 4 | Sinapi 100788 | 6.403 | Sinapi 4179 | 25.612 |  | 4
|  | PLUG OU BUJAO DE FERRO GALVANIZADO, DE 1/2" | UN | 2 | Sinapi 100788 | 2.28 | Sinapi 4888 | 4.56 |  | 4
|  | TE DE REDUCAO DE FERRO GALVANIZADO, COM ROSCA BSP, DE 1" X 1/2" | UN | 2 | Sinapi 100788 | 14.0505 | Sinapi 6320 | 28.101 |  | 4
|  | UNIAO DE FERRO GALVANIZADO, COM ROSCA BSP, COM ASSENTO PLANO, DE 1" | UN | 1 | Sinapi 100788 | 18.4395 | Sinapi 9886 | 18.4395 |  | 4
|  | VALVULA DE ESFERA BRUTA EM BRONZE, BITOLA 1 " (REF 1552-B) | UN | 3 | Sinapi 100788 | 60.458 | Sinapi 11746 | 181.374 |  | 4
|  | VALVULA DE ESFERA BRUTA EM BRONZE, BITOLA 1/2 " (REF 1552-B) | UN | 2 | Sinapi 100788 | 38.798 | Sinapi 11748 | 77.596 |  | 4
|  | TUBO ACO GALVANIZADO COM COSTURA, CLASSE MEDIA, DN 1", E = 3,38 MM, PESO 2,50 KG/M (NBR 5580) | M | 0.7273 | Sinapi 100788 | 22.8285 | Sinapi 40626 | 16.6032 |  | 4
|  | AUXILIAR DE ENCANADOR OU BOMBEIRO HIDRÁULICO COM ENCARGOS COMPLEMENTARES | H | 1.6462 | Sinapi 100788 | 14.7725 | Sinapi 88248 | 24.3185 |  | 4
|  | ENCANADOR OU BOMBEIRO HIDRÁULICO COM ENCARGOS COMPLEMENTARES | H | 5.4324 | Sinapi 100788 | 18.7435 | Sinapi 88267 | 101.8222 |  | 4
|  | MEDIDOR DE GÁS EM ALUMÍNIO. Ref. LAO G6 | UN | 1 | Senado Federal | 1184.3 | Pesquisa de Preços | 1184.3 |  | 4
4
SF-01064 | Registro Esfera para Gás 3/4” |  | un |  | Sinapi 90371 Adaptada |  |  |  |  | 9
9
|  | FITA VEDA ROSCA EM ROLOS DE 18 MM X 50 M (L X C) | UN | 0.013 | Sinapi 90371 | 10.678 | Sinapi 3148 | 0.13881 | 193.162 | 9
|  | Válvula de esfera tripartida Classe 300 | UN | 1 | Sinapi 90371 | 186.32 | Pesquisa de Preços | 186.32 |  | 9
|  | AUXILIAR DE ENCANADOR OU BOMBEIRO HIDRÁULICO COM ENCARGOS COMPLEMENTARES | H | 0.2 | Sinapi 90371 | 14.7725 | Sinapi 88248 | 2.9545 |  | 9
|  | ENCANADOR OU BOMBEIRO HIDRÁULICO COM ENCARGOS COMPLEMENTARES | H | 0.2 | Sinapi 90371 | 18.7435 | Sinapi 88267 | 3.7487 |  | 9
9
SF-01065 | Placa de Concreto Pré-Moldado 15 Mpa |  | m3 |  | Sinapi 97733 Adaptada |  |  |  |  | 7.24
7.24
|  | CHAPA DE MADEIRA COMPENSADA RESINADA PARA FORMA DE CONCRETO, DE *2,2 X 1,1* M, E = 17 MM | M2 | 2.979 | Sinapi 97733 | 26.6665 | Sinapi 1358 | 79.4395 | 2274.8715 | 7.24
|  | DESMOLDANTE PROTETOR PARA FORMAS DE MADEIRA, DE BASE OLEOSA EMULSIONADA EM AGUA | L | 0.12 | Sinapi 97733 | 4.351 | Sinapi 2692 | 0.52212 |  | 7.24
|  | PREGO DE ACO POLIDO COM CABECA 15 X 15 (1 1/4 X 13) | KG | 0.6445 | Sinapi 97733 | 10.64 | Sinapi 20247 | 6.8575 |  | 7.24
|  | AJUDANTE DE CARPINTEIRO COM ENCARGOS COMPLEMENTARES | H | 1.8137 | Sinapi 97733 | 16.1595 | Sinapi 88239 | 29.3085 |  | 7.24
|  | CARPINTEIRO DE ESQUADRIA COM ENCARGOS COMPLEMENTARES | H | 9.0685 | Sinapi 97733 | 19.0475 | Sinapi 88261 | 172.7323 |  | 7.24
|  | PEDREIRO COM ENCARGOS COMPLEMENTARES | H | 32.193 | Sinapi 97733 | 19.1425 | Sinapi 88309 | 616.2545 |  | 7.24
|  | SERVENTE COM ENCARGOS COMPLEMENTARES | H | 32.193 | Sinapi 97733 | 14.326 | Sinapi 88316 | 461.1969 |  | 7.24
|  | VIBRADOR DE IMERSÃO, DIÂMETRO DE PONTEIRA 45MM, MOTOR ELÉTRICO TRIFÁSICO POTÊNCIA DE 2 CV - CHP DIURNO. AF_06/2015 | CHP | 6.632 | Sinapi 97733 | 1.2255 | Sinapi 90586 | 8.1275 |  | 7.24
|  | VIBRADOR DE IMERSÃO, DIÂMETRO DE PONTEIRA 45MM, MOTOR ELÉTRICO TRIFÁSICO POTÊNCIA DE 2 CV - CHI DIURNO. AF_06/2015 | CHI | 18.2462 | Sinapi 97733 | 0.304 | Sinapi 90587 | 5.5468 |  | 7.24
|  | SERRA CIRCULAR DE BANCADA COM MOTOR ELÉTRICO POTÊNCIA DE 5HP, COM COIFA PARA DISCO 10" - CHP DIURNO. AF_08/2015 | CHP | 0.7736 | Sinapi 97733 | 16.9765 | Sinapi 91692 | 13.133 |  | 7.24
|  | SERRA CIRCULAR DE BANCADA COM MOTOR ELÉTRICO POTÊNCIA DE 5HP, COM COIFA PARA DISCO 10" - CHI DIURNO. AF_08/2015 | CHI | 1.0401 | Sinapi 97733 | 15.124 | Sinapi 91693 | 15.7305 |  | 7.24
|  | ARMAÇÃO DE LAJE DE UMA ESTRUTURA CONVENCIONAL DE CONCRETO ARMADO EM UMA EDIFICAÇÃO TÉRREA OU SOBRADO UTILIZANDO AÇO CA-60 DE 4,2 MM - MONTAGEM. AF_12/2015 | KG | 42.6463 | Sinapi 97733 | 11.9737 | Sinapi 92783 | 510.6345 |  | 7.24
|  | CONCRETO FCK = 15MPA, TRAÇO 1:3,4:3,5 (CIMENTO/ AREIA MÉDIA/ BRITA 1) - PREPARO MECÂNICO COM BETONEIRA 600 L. AF_07/2016 | M3 | 1.2 | Sinapi 97733 | 296.1566 | Sinapi 94969 Adaptada | 355.3879 |  | 7.24
7.24
SF-01066 | Eletroduto PEAD 3” |  | m |  | Sinapi 97669 |  |  |  |  | 70
70
|  | ELETRODUTO/DUTO PEAD FLEXIVEL PAREDE SIMPLES, CORRUGACAO HELICOIDAL, COR PRETA, SEM ROSCA, DE 3", PARA CABEAMENTO SUBTERRANEO (NBR 15715) | M | 1.1 | Sinapi 97669 | 6.935 | Sinapi 2442 | 7.6285 | 14.3969 | 70
|  | AUXILIAR DE ELETRICISTA COM ENCARGOS COMPLEMENTARES | H | 0.196 | Sinapi 97669 | 15.219 | Sinapi 88247 | 2.9829 |  | 70
|  | ELETRICISTA COM ENCARGOS COMPLEMENTARES | H | 0.196 | Sinapi 97669 | 19.3135 | Sinapi 88264 | 3.7854 |  | 70
70
SF-01068 | Eletroduto de aço galvanizado de 3” |  | m |  | Pini 16.111.001107.SER Adaptada |  |  |  |  | 12.6
12.6
|  | Eletroduto de aço com costura galvanização eletrolítica Ø 3" | M | 1.05 | Pini 16.111.001107.SER | 37.4775 | Pini 16.111.001107.MAT | 39.3514 | 73.8839 | 12.6
|  | AUXILIAR DE ELETRICISTA COM ENCARGOS COMPLEMENTARES | H | 1 | Pini 16.111.001107.SER | 15.219 | Sinapi 88247 | 15.219 |  | 12.6
|  | ELETRICISTA COM ENCARGOS COMPLEMENTARES | H | 1 | Pini 16.111.001107.SER | 19.3135 | Sinapi 88264 | 19.3135 |  | 12.6
12.6
SF-01069 | Grelha reta para ralo |  | m |  | Pini 13.121.000520.SER Adaptada |  |  |  |  | 15
15
|  | Grelha em ferro fundido com caixilho de apoio espessura 15 mm, largura 200 mm | m | 1 | Pini 13.121.000520.SER | 76.2755 | Pini 13.121.000520.MAT | 76.2755 | 98.6994 | 15
|  | PEDREIRO COM ENCARGOS COMPLEMENTARES | H | 0.67 | Pini 13.121.000520.SER | 19.1425 | Sinapi 88309 | 12.8255 |  | 15
|  | SERVENTE COM ENCARGOS COMPLEMENTARES | H | 0.67 | Pini 13.121.000520.SER | 14.326 | Sinapi 88316 | 9.5984 |  | 15
15
SF-01070 | Granito Vermelho Brasília para soleira e peitoril |  | m2 |  | Sinapi 98689 Adaptada |  |  |  |  | 2.59
2.59
|  | Granito Vermelho Brasília, com 20 mm de espessura e 150 mm de altura, para soleira e peitoril | m | 6.6667 | Sinapi 98689 Adaptada | 57 | Pesquisa de Preços | 380.0019 | 474.729 | 2.59
|  | Argamassa colante tipo ACIII | kg | 8.6 | Sinapi 98689 Adaptada | 1.159 | Sinapi 37595 | 9.9674 |  | 2.59
|  | Marmorista/graniteiro com encargos complementares | h | 3.6467 | Sinapi 98689 Adaptada | 16.093 | Sinapi 88274 | 58.6863 |  | 2.59
|  | Servente com Encargos Complementares | h | 1.82 | Sinapi 98689 Adaptada | 14.326 | Sinapi 88316 | 26.0733 |  | 2.59
2.59
SF-01071 | Luminária LED redonda de embutir |  | un |  | Sinapi 97587 Adaptada |  |  |  |  | 17
17
|  | Luminária redonda de embutir, LED, potência 19 W, temperatura de cor 3000 K, fluxo luminoso 1770 lm. Ref: OSRAM - LEDVANCE DOWNLIGHT XL WT 830 | un | 1 | Sinapi 97587 | 249.24 | Pesquisa de Preços | 249.24 | 273.8823 | 17
|  | Cabo PP 3x2,5mm2 300/500 V, extraflexível (classe 5), com condutor de proteção, com isolação, enchimento e cobertura de PVC | m | 1.5 | Senado Federal | 5.49 | Pesquisa de Preços | 8.235 |  | 17
|  | Plugue (macho) com 3 polos (2P+T), para 10A | un | 1 | Senado Federal | 4.19 | Pesquisa de Preços | 4.19 |  | 17
|  | Plugue (fêmea) com 3 polos (2P+T), para 10A | un | 1 | Senado Federal | 4.28 | Pesquisa de Preços | 4.28 |  | 17
|  | Auxiliar de eletricista com encargos complementares | h | 0.1289 | Sinapi 97587 | 15.219 | Sinapi 88247 | 1.9617 |  | 17
|  | Eletricista com encargos complementares | h | 0.3094 | Sinapi 97587 | 19.3135 | Sinapi 88264 | 5.9756 |  | 17
17
SF-01072 | Piso tátil de borracha |  | m2 |  | Sinapi 98673 Adaptada |  |  |  |  | 360
360
|  | ADESIVO ACRILICO/COLA DE CONTATO | KG | 0.095 | Sinapi 98673 | 24.1015 | Sinapi 4791 | 2.2896 | 20.1023 | 360
|  | PISO TATIL ALERTA OU DIRECIONAL, DE BORRACHA, COLORIDO, 25 X 25 CM, E = 5 MM, PARA COLA | M2 | 0.0625 | Sinapi 98673 | 175.2655 | Sinapi 38181 | 10.9541 |  | 360
|  | PEDREIRO COM ENCARGOS COMPLEMENTARES | H | 0.261 | Sinapi 98673 | 19.1425 | Sinapi 88309 | 4.9962 |  | 360
|  | SERVENTE COM ENCARGOS COMPLEMENTARES | H | 0.13 | Sinapi 98673 | 14.326 | Sinapi 88316 | 1.8624 |  | 360
360
SF-01073 | Granito Vermelho Brasília 20 mm para divisória |  | m2 |  | Sinapi 79627 Adaptada |  |  |  |  | 6.12
6.12
|  | Cimento branco | kg | 0.7 | Sinapi 79627 | 2.2515 | Sinapi 1380 | 1.576 | 502.31 | 6.12
|  | Granito Vermelho Brasília ou equivalente, com 30 mm de espessura, polido em todas as faces aparentes, para divisórias | m2 | 1 | Sinapi 79627 | 389.22 | Pesquisa de Preços | 389.22 |  | 6.12
|  | Marmorista/graniteiro com encargos complementares | h | 4.8 | Sinapi 79627 | 16.093 | Sinapi 88274 | 77.2464 |  | 6.12
|  | Servente com Encargos Complementares | h | 2.3 | Sinapi 79627 | 14.326 | Sinapi 88316 | 32.9498 |  | 6.12
|  | ARGAMASSA TRAÇO 1:4 (EM VOLUME DE CIMENTO E AREIA MÉDIA ÚMIDA), PREPARO MANUAL. AF_08/2019 | m3 | 0.0033 | Sinapi 79627 | 399.3214 | Sinapi 88631 Adaptada | 1.3178 |  | 6.12
6.12
SF-01074 | Tampa em ferro fundido 20x20 cm |  | un |  | Sinapi 84796 Adaptada |  |  |  |  | 2
2
|  | TAMPAO FOFO ARTICULADO P/ REGISTRO, CLASSE A15 CARGA MAX 1,5 T, *200 X 200* MM | UN | 1 | Sinapi 84796 | 60.8665 | Sinapi 11289 | 60.8665 | 120.0328 | 2
|  | ARGAMASSA TRAÇO 1:4 (EM VOLUME DE CIMENTO E AREIA GROSSA ÚMIDA) PARA CHAPISCO CONVENCIONAL, PREPARO MECÂNICO COM BETONEIRA 400 L. AF_08/2019 | M3 | 0.007 | Sinapi 84796 | 324.2705 | Sinapi 87316 Adaptada | 2.2699 |  | 2
|  | Pedreiro com Encargos Complementares | h | 1.7 | Sinapi 84796 | 19.1425 | Sinapi 88309 | 32.5422 |  | 2
|  | Servente com Encargos Complementares | h | 1.7 | Sinapi 84796 | 14.326 | Sinapi 88316 | 24.3542 |  | 2
2
SF-01076 | Cerâmica para revestimento de superfícies internas ou externas – Linha GAIL |  | m2 |  | Sinapi 87273 Adaptada |  |  |  |  | 0
0
|  | Cerâmica GAIL (Referência 1009 Placa Cerâmica Linha Gressit da Marca Gail, tamanho 240 mm x 116 mm, espessura 9 mm) | m2 | 1.08 | Sinapi 87273 |  | Pesquisa de Preços |  | 22.951 | 0
|  | Argamassa colante AC-II | kg | 6.14 | Sinapi 87273 | 0.76 | Sinapi 34353 | 4.6664 |  | 0
|  | Rejunte colorido, cimenticio | kg | 0.22 | Sinapi 87273 | 2.413 | Sinapi 34357 | 0.53086 |  | 0
|  | Azulejista ou ladrilhista com encargos complementares | h | 0.66 | Sinapi 87273 | 19.0855 | Sinapi 88256 | 12.5964 |  | 0
|  | Servente com Encargos Complementares | h | 0.36 | Sinapi 87273 | 14.326 | Sinapi 88316 | 5.1574 |  | 0
0
SF-01077 | Aterro de vala com areia média e compactação mecanizada |  | m3 |  | Sinapi 94342 Adaptada |  |  |  |  | 45.5
45.5
|  | AREIA PARA ATERRO - POSTO JAZIDA/FORNECEDOR (RETIRADO NA JAZIDA, SEM TRANSPORTE) | M3 | 1.25 | Sinapi 94342 | 75.6295 | Sinapi 368 | 94.5369 | 141.5146 | 45.5
|  | CAMINHÃO PIPA 10.000 L TRUCADO, PESO BRUTO TOTAL 23.000 KG, CARGA ÚTIL MÁXIMA 15.935 KG, DISTÂNCIA ENTRE EIXOS 4,8 M, POTÊNCIA 230 CV, INCLUSIVE TANQUE DE AÇO PARA TRANSPORTE DE ÁGUA - CHP DIURNO. AF_06/2014 | CHP | 0.006 | Sinapi 94342 | 149.074 | Sinapi 5901 | 0.89444 |  | 45.5
|  | CAMINHÃO PIPA 10.000 L TRUCADO, PESO BRUTO TOTAL 23.000 KG, CARGA ÚTIL MÁXIMA 15.935 KG, DISTÂNCIA ENTRE EIXOS 4,8 M, POTÊNCIA 230 CV, INCLUSIVE TANQUE DE AÇO PARA TRANSPORTE DE ÁGUA - CHI DIURNO. AF_06/2014 | CHI | 0.003 | Sinapi 94342 | 31.673 | Sinapi 5903 | 0.095019 |  | 45.5
|  | SERVENTE COM ENCARGOS COMPLEMENTARES | H | 0.659 | Sinapi 94342 | 14.326 | Sinapi 88316 | 9.4408 |  | 45.5
|  | COMPACTADOR DE SOLOS DE PERCUSSÃO (SOQUETE) COM MOTOR A GASOLINA 4 TEMPOS, POTÊNCIA 4 CV - CHP DIURNO. AF_08/2015 | CHP | 0.274 | Sinapi 94342 | 20.7005 | Sinapi 91533 | 5.6719 |  | 45.5
|  | COMPACTADOR DE SOLOS DE PERCUSSÃO (SOQUETE) COM MOTOR A GASOLINA 4 TEMPOS, POTÊNCIA 4 CV - CHI DIURNO. AF_08/2015 | CHI | 0.254 | Sinapi 94342 | 16.074 | Sinapi 91534 | 4.0828 |  | 45.5
|  | CARGA, MANOBRAS E DESCARGA DE AREIA, BRITA, PEDRA DE MAO E SOLOS COM CAMINHAO BASCULANTE 6 M3 (DESCARGA LIVRE) | m3 | 1.25 | Senado Federal | 0.72472 | Sinapi 72888 | 0.9059 |  | 45.5
|  | TRANSPORTE COM CAMINHÃO BASCULANTE DE 6 M3, EM VIA URBANA PAVIMENTADA, DMT ATÉ 30 KM (UNIDADE: M3xKM). AF_01/2018 | M3xKM | 25 | Senado Federal | 1.0355 | Sinapi 97914 | 25.8868 |  | 45.5
45.5
|  | Obs.: Considerando fornecedor de areia a 20 km do Senado Federal. | [7 empty] | 45.5
45.5
SF-01078 | Guarda-corpo panorâmico |  | m |  | Sinapi 99841 |  |  |  |  | 0
0
|  | CHAPA DE ACO GROSSA, ASTM A36, E = 3/8 " (9,53 MM) 74,69 KG/M2 | KG | 1.4 | Sinapi 99841 | 5.3295 | Sinapi 1332 | 7.4613 | 734.0389 | 0
|  | ELETRODO REVESTIDO AWS - E6013, DIAMETRO IGUAL A 2,50 MM | KG | 0.003 | Sinapi 99841 | 16.0835 | Sinapi 11002 | 0.04825 |  | 0
|  | PARAFUSO DE ACO TIPO CHUMBADOR PARABOLT, DIAMETRO 3/8", COMPRIMENTO 75 MM | UN | 3.333 | Sinapi 99841 | 1.7765 | Sinapi 11964 | 5.9211 |  | 0
|  | PARAFUSO DE FERRO POLIDO, SEXTAVADO, COM ROSCA INTEIRA, DIAMETRO 5/16", COMPRIMENTO 3/4", COM PORCA E ARRUELA LISA LEVE | UN | 5 | Sinapi 99841 | 0.3325 | Sinapi 13246 | 1.6625 |  | 0
|  | PERFIL DE BORRACHA EPDM MACICO *12 X 15* MM PARA ESQUADRIAS | M | 3.149 | Sinapi 99841 | 7.125 | Sinapi 20259 | 22.4366 |  | 0
|  | PERFIL DE ALUMINIO ANODIZADO | KG | 3.409 | Sinapi 99841 | 27.3505 | Sinapi 34360 | 93.2379 |  | 0
|  | VIDRO COMUM LAMINADO LISO INCOLOR DUPLO, ESPESSURA TOTAL 8 MM (CADA CAMADA DE 4 MM) - COLOCADO | M2 | 0.998 | Sinapi 99841 | 485.032 | Sinapi 34391 | 484.0619 |  | 0
|  | SILICONE ACETICO USO GERAL INCOLOR 280 G | UN | 0.855 | Sinapi 99841 | 14.3545 | Sinapi 39961 | 12.2731 |  | 0
|  | AUXILIAR DE SERRALHEIRO COM ENCARGOS COMPLEMENTARES | H | 2.754 | Sinapi 99841 | 15.6275 | Sinapi 88251 | 43.0381 |  | 0
|  | SERRALHEIRO COM ENCARGOS COMPLEMENTARES | H | 3.353 | Sinapi 99841 | 19.057 | Sinapi 88315 | 63.8981 |  | 0
0
SF-01080 | Perfil “U” em aço 25 x 25mm |  | m |  | Senado Federal |  |  |  |  | 4
4
|  | Vidraceiro com encargos complementares | h | 0.1 | Senado Federal | 17.8505 | Sinapi 88325 | 1.785 | 9.2926 | 4
|  | Perfil "U" em aço galvanizado 25mm x 25mm, espessura 1,5mm (#16) | m | 1.05 | Senado Federal | 7.15 | Pesquisa de Preços | 7.5075 |  | 4
4
SF-01082 | Alimentação para mão-de-obra indireta |  | h |  | Sinapi 37370 |  |  |  |  | 0
0
|  | ALIMENTACAO - HORISTA (COLETADO CAIXA) | h | 1 | Sinapi 37370 | 2.4415 | Sinapi 37370 | 2.4415 | 2.4415 | 0
0
SF-01083 | Transporte para mão-de-obra indireta |  | h |  | Sinapi 37371 |  |  |  |  | 0
0
|  | TRANSPORTE - HORISTA (COLETADO CAIXA) | H | 1.05 | Sinapi 37371 | 1.292 | Sinapi 37371 | 1.3566 | 1.3566 | 0
0
SF-01088 | Cotovelo bolsa–bolsa 90° para solda em tubulação de cobre diâmetro de 1 3/8" |  | un |  | Sinapi 92289 |  |  |  |  | 0
0
|  | COTOVELO DE COBRE 90 GRAUS (REF 607) SEM ANEL DE SOLDA, BOLSA X BOLSA, 35 MM | UN | 1 | Sinapi 92289 | 24.016 | Sinapi 12717 | 24.016 | 30.441 | 0
|  | SOLDA ESTANHO/COBRE PARA CONEXOES DE COBRE, FIO 2,5 MM, CARRETEL 500 GR (SEM CHUMBO) | UN | 0.0084 | Sinapi 92289 | 177.3935 | Sinapi 12732 | 1.4901 |  | 0
|  | LIXA D'AGUA EM FOLHA, GRAO 100 | UN | 0.0594 | Sinapi 92289 | 1.558 | Sinapi 38383 | 0.092545 |  | 0
|  | PASTA PARA SOLDA DE TUBOS E CONEXOES DE COBRE (EMBALAGEM COM 250 G) | UN | 0.0108 | Sinapi 92289 | 32.5185 | Sinapi 39897 | 0.3512 |  | 0
|  | AUXILIAR DE ENCANADOR OU BOMBEIRO HIDRÁULICO COM ENCARGOS COMPLEMENTARES | H | 0.134 | Sinapi 92289 | 14.7725 | Sinapi 88248 | 1.9795 |  | 0
|  | ENCANADOR OU BOMBEIRO HIDRÁULICO COM ENCARGOS COMPLEMENTARES | H | 0.134 | Sinapi 92289 | 18.7435 | Sinapi 88267 | 2.5116 |  | 0
0
SF-01089 | Cotovelo bolsa–bolsa 90° para solda em tubulação de cobre diâmetro de 1 5/8" |  | un |  | Sinapi 92290 |  |  |  |  | 0
0
|  | COTOVELO DE COBRE 90 GRAUS (REF 607) SEM ANEL DE SOLDA, BOLSA X BOLSA, 42 MM | UN | 1 | Sinapi 92290 | 36.8505 | Sinapi 12718 | 36.8505 | 46.0202 | 0
|  | SOLDA ESTANHO/COBRE PARA CONEXOES DE COBRE, FIO 2,5 MM, CARRETEL 500 GR (SEM CHUMBO) | UN | 0.0176 | Sinapi 92290 | 177.3935 | Sinapi 12732 | 3.1221 |  | 0
|  | LIXA D'AGUA EM FOLHA, GRAO 100 | UN | 0.0693 | Sinapi 92290 | 1.558 | Sinapi 38383 | 0.10797 |  | 0
|  | PASTA PARA SOLDA DE TUBOS E CONEXOES DE COBRE (EMBALAGEM COM 250 G) | UN | 0.0229 | Sinapi 92290 | 32.5185 | Sinapi 39897 | 0.74467 |  | 0
|  | AUXILIAR DE ENCANADOR OU BOMBEIRO HIDRÁULICO COM ENCARGOS COMPLEMENTARES | H | 0.155 | Sinapi 92290 | 14.7725 | Sinapi 88248 | 2.2897 |  | 0
|  | ENCANADOR OU BOMBEIRO HIDRÁULICO COM ENCARGOS COMPLEMENTARES | H | 0.155 | Sinapi 92290 | 18.7435 | Sinapi 88267 | 2.9052 |  | 0
0
SF-01090 | Cotovelo bolsa–bolsa 90° para solda em tubulação de cobre diâmetro de 7/8" |  | un |  | Sinapi 92287 |  |  |  |  | 0
0
|  | COTOVELO DE COBRE 90 GRAUS (REF 607) SEM ANEL DE SOLDA, BOLSA X BOLSA, 22 MM | UN | 1 | Sinapi 92287 | 7.1155 | Sinapi 12715 | 7.1155 | 11.4567 | 0
|  | SOLDA ESTANHO/COBRE PARA CONEXOES DE COBRE, FIO 2,5 MM, CARRETEL 500 GR (SEM CHUMBO) | UN | 0.0048 | Sinapi 92287 | 177.3935 | Sinapi 12732 | 0.85149 |  | 0
|  | LIXA D'AGUA EM FOLHA, GRAO 100 | UN | 0.0432 | Sinapi 92287 | 1.558 | Sinapi 38383 | 0.067306 |  | 0
|  | PASTA PARA SOLDA DE TUBOS E CONEXOES DE COBRE (EMBALAGEM COM 250 G) | UN | 0.0063 | Sinapi 92287 | 32.5185 | Sinapi 39897 | 0.20487 |  | 0
|  | AUXILIAR DE ENCANADOR OU BOMBEIRO HIDRÁULICO COM ENCARGOS COMPLEMENTARES | H | 0.096 | Sinapi 92287 | 14.7725 | Sinapi 88248 | 1.4182 |  | 0
|  | ENCANADOR OU BOMBEIRO HIDRÁULICO COM ENCARGOS COMPLEMENTARES | H | 0.096 | Sinapi 92287 | 18.7435 | Sinapi 88267 | 1.7994 |  | 0
0
SF-01092 | Luva bolsa–bolsa para solda em tubulação de cobre diâmetro de 1 3/8" |  | un |  | Sinapi 92295 |  |  |  |  | 0
0
|  | LUVA DE COBRE (REF 600) SEM ANEL DE SOLDA, BOLSA X BOLSA, 35 MM | UN | 1 | Sinapi 92295 | 14.915 | Sinapi 12726 | 14.915 | 19.8318 | 0
|  | SOLDA ESTANHO/COBRE PARA CONEXOES DE COBRE, FIO 2,5 MM, CARRETEL 500 GR (SEM CHUMBO) | UN | 0.0084 | Sinapi 92295 | 177.3935 | Sinapi 12732 | 1.4901 |  | 0
|  | LIXA D'AGUA EM FOLHA, GRAO 100 | UN | 0.0594 | Sinapi 92295 | 1.558 | Sinapi 38383 | 0.092545 |  | 0
|  | PASTA PARA SOLDA DE TUBOS E CONEXOES DE COBRE (EMBALAGEM COM 250 G) | UN | 0.0108 | Sinapi 92295 | 32.5185 | Sinapi 39897 | 0.3512 |  | 0
|  | AUXILIAR DE ENCANADOR OU BOMBEIRO HIDRÁULICO COM ENCARGOS COMPLEMENTARES | H | 0.089 | Sinapi 92295 | 14.7725 | Sinapi 88248 | 1.3148 |  | 0
|  | ENCANADOR OU BOMBEIRO HIDRÁULICO COM ENCARGOS COMPLEMENTARES | H | 0.089 | Sinapi 92295 | 18.7435 | Sinapi 88267 | 1.6682 |  | 0
0
SF-01093 | Luva bolsa–bolsa para solda em tubulação de cobre diâmetro de 1 5/8" |  | un |  | Sinapi 92296 |  |  |  |  | 0
0
|  | LUVA DE COBRE (REF 600) SEM ANEL DE SOLDA, BOLSA X BOLSA, 42 MM | UN | 1 | Sinapi 92296 | 18.9145 | Sinapi 12727 | 18.9145 | 26.3414 | 0
|  | SOLDA ESTANHO/COBRE PARA CONEXOES DE COBRE, FIO 2,5 MM, CARRETEL 500 GR (SEM CHUMBO) | UN | 0.0176 | Sinapi 92296 | 177.3935 | Sinapi 12732 | 3.1221 |  | 0
|  | LIXA D'AGUA EM FOLHA, GRAO 100 | UN | 0.0693 | Sinapi 92296 | 1.558 | Sinapi 38383 | 0.10797 |  | 0
|  | PASTA PARA SOLDA DE TUBOS E CONEXOES DE COBRE (EMBALAGEM COM 250 G) | UN | 0.0229 | Sinapi 92296 | 32.5185 | Sinapi 39897 | 0.74467 |  | 0
|  | AUXILIAR DE ENCANADOR OU BOMBEIRO HIDRÁULICO COM ENCARGOS COMPLEMENTARES | H | 0.103 | Sinapi 92296 | 14.7725 | Sinapi 88248 | 1.5216 |  | 0
|  | ENCANADOR OU BOMBEIRO HIDRÁULICO COM ENCARGOS COMPLEMENTARES | H | 0.103 | Sinapi 92296 | 18.7435 | Sinapi 88267 | 1.9306 |  | 0
0
SF-01094 | Luva bolsa–bolsa para solda em tubulação de cobre diâmetro de 7/8" |  | un |  | Sinapi 92293 |  |  |  |  | 0
0
|  | LUVA DE COBRE (REF 600) SEM ANEL DE SOLDA, BOLSA X BOLSA, 22 MM | UN | 1 | Sinapi 92293 | 3.363 | Sinapi 12724 | 3.363 | 6.6317 | 0
|  | SOLDA ESTANHO/COBRE PARA CONEXOES DE COBRE, FIO 2,5 MM, CARRETEL 500 GR (SEM CHUMBO) | UN | 0.0048 | Sinapi 92293 | 177.3935 | Sinapi 12732 | 0.85149 |  | 0
|  | LIXA D'AGUA EM FOLHA, GRAO 100 | UN | 0.0432 | Sinapi 92293 | 1.558 | Sinapi 38383 | 0.067306 |  | 0
|  | PASTA PARA SOLDA DE TUBOS E CONEXOES DE COBRE (EMBALAGEM COM 250 G) | UN | 0.0063 | Sinapi 92293 | 32.5185 | Sinapi 39897 | 0.20487 |  | 0
|  | AUXILIAR DE ENCANADOR OU BOMBEIRO HIDRÁULICO COM ENCARGOS COMPLEMENTARES | H | 0.064 | Sinapi 92293 | 14.7725 | Sinapi 88248 | 0.94544 |  | 0
|  | ENCANADOR OU BOMBEIRO HIDRÁULICO COM ENCARGOS COMPLEMENTARES | H | 0.064 | Sinapi 92293 | 18.7435 | Sinapi 88267 | 1.1996 |  | 0
0
SF-01097 | Tubo de cobre rígido 1 3/8" |  | m |  | Sinapi 97337 |  |  |  |  | 0
0
|  | TUBO DE COBRE CLASSE "A", DN = 1 1/4 " (35 MM), PARA INSTALACOES DE MEDIA PRESSAO PARA GASES COMBUSTIVEIS E MEDICINAIS | M | 1.0211 | Sinapi 97337 | 90.307 | Sinapi 39750 | 92.2125 | 94.4245 | 0
|  | AUXILIAR DE ENCANADOR OU BOMBEIRO HIDRÁULICO COM ENCARGOS COMPLEMENTARES | H | 0.066 | Sinapi 97337 | 14.7725 | Sinapi 88248 | 0.97499 |  | 0
|  | ENCANADOR OU BOMBEIRO HIDRÁULICO COM ENCARGOS COMPLEMENTARES | H | 0.066 | Sinapi 97337 | 18.7435 | Sinapi 88267 | 1.2371 |  | 0
0
SF-01098 | Tubo de cobre rígido 1 5/8" |  | m |  | Sinapi 97338 |  |  |  |  | 0
0
|  | TUBO DE COBRE CLASSE "A", DN = 1 1/2 " (42 MM), PARA INSTALACOES DE MEDIA PRESSAO PARA GASES COMBUSTIVEIS E MEDICINAIS | M | 1.0211 | Sinapi 97338 | 108.6515 | Sinapi 39751 | 110.944 | 113.4913 | 0
|  | AUXILIAR DE ENCANADOR OU BOMBEIRO HIDRÁULICO COM ENCARGOS COMPLEMENTARES | H | 0.076 | Sinapi 97338 | 14.7725 | Sinapi 88248 | 1.1227 |  | 0
|  | ENCANADOR OU BOMBEIRO HIDRÁULICO COM ENCARGOS COMPLEMENTARES | H | 0.076 | Sinapi 97338 | 18.7435 | Sinapi 88267 | 1.4245 |  | 0
0
SF-01101 | Eletroduto flexível metálico com capa de PVC 1 1/2" |  | m |  | Sinapi 91850 Adaptada |  |  |  |  | 0
0
|  | ELETRODUTO FLEXIVEL, EM ACO GALVANIZADO, REVESTIDO EXTERNAMENTE COM PVC PRETO, DIAMETRO EXTERNO DE 50 MM( 1 1/2"), TIPO SEALTUBO | M | 1.1 | Sinapi 91850 | 24.833 | Sinapi 2503 | 27.3163 | 31.8686 | 0
|  | ARAME RECOZIDO 16 BWG, D = 1,60 MM (0,016 KG/M) OU 18 BWG, D = 1,25 MM (0,01 KG/M) | KG | 0.0023 | Sinapi 91850 | 12.426 | Sinapi 43132 | 0.02858 |  | 0
|  | AUXILIAR DE ELETRICISTA COM ENCARGOS COMPLEMENTARES | H | 0.131 | Sinapi 91850 | 15.219 | Sinapi 88247 | 1.9937 |  | 0
|  | ELETRICISTA COM ENCARGOS COMPLEMENTARES | H | 0.131 | Sinapi 91850 | 19.3135 | Sinapi 88264 | 2.5301 |  | 0
0
SF-01102 | Técnico(a) em Edificações - Planejamento de Manutenção |  | Profissional |  | Senado Federal |  |  |  |  | 0
0
|  | TECNICO DE EDIFICACOES COM ENCARGOS COMPLEMENTARES | h | 0.58 | Senado Federal | 2496.79 | Sinapi 100534 | 1448.1382 | 1448.1382 | 0
0
|  | Obs: considerando 220h/mês e encargos sociais indicados na tabela do SINAPI. | [7 empty] | 0
0
SF-01104 | Projeto de Impermeabilização |  | m2 |  | Senado Federal |  |  |  |  | 0
0
|  | ENGENHEIRO CIVIL PLENO COM ENCARGOS COMPLEMENTARES | h | 0.125 | Senado Federal | 81.6145 | Sinapi 100306 | 10.2018 | 10.2018 | 0
0
SF-01105 | Laminado decorativo de alta pressão (LDAP) |  | m2 |  | Pìni 23.104.000050.SER Adaptada |  |  |  |  | 0
0
|  | Servente com Encargos Complementares | h | 0.18 | Pini 23.104.000050.SER | 14.326 | Sinapi 88316 | 2.5787 | 32.7585 | 0
|  | TAQUEADOR OU TAQUEIRO COM ENCARGOS COMPLEMENTARES | h | 0.18 | Pini 23.104.000050.SER | 22.078 | Sinapi 88320 | 3.974 |  | 0
|  | Cola a base de resina sintetica para chapa de laminado melaminico | kg | 0.9 | Pini 23.104.000050.SER | 29.1175 | Sinapi 1339 | 26.2057 |  | 0
|  | Laminado melamínico texturizado esp. 1,3 mm | m2 | 1.05 | Pini 23.104.000050.SER | 0 | Pini 23.104.000050.MAT | 0 |  | 0
0
SF-01106 | Granito Preto Absoluto para revestimento de superfícies internas e externas - Linha Administrativa |  | m2 |  | Sinapi 98671 Adaptada |  |  |  |  | 0
0
|  | Argamassa colante tipo ACIII | kg | 8.62 | Sinapi 98671 | 1.159 | Sinapi 37595 | 9.9906 | 37.9565 | 0
|  | Marmorista/graniteiro com encargos complementares | h | 1.188 | Sinapi 98671 | 16.093 | Sinapi 88274 | 19.1185 |  | 0
|  | Servente com Encargos Complementares | h | 0.594 | Sinapi 98671 | 14.326 | Sinapi 88316 | 8.5096 |  | 0
|  | Rejunte colorido, cimenticio | kg | 0.14 | Sinapi 98671 | 2.413 | Sinapi 34357 | 0.33782 |  | 0
|  | Granito Preto Absoluto, com 20 mm de espessura | m2 | 1.16 | Sinapi 98671 |  | Pesquisa de Preços |  |  | 0
0
SF-01107 | Granito Arabesco para revestimento de superfícies internas e externas - Linha Administrativa |  | m2 |  | Sinapi 98671 Adaptada |  |  |  |  | 0
0
|  | Argamassa colante tipo ACIII | kg | 8.62 | Sinapi 98671 | 1.159 | Sinapi 37595 | 9.9906 | 37.9565 | 0
|  | Marmorista/graniteiro com encargos complementares | h | 1.188 | Sinapi 98671 | 16.093 | Sinapi 88274 | 19.1185 |  | 0
|  | Servente com Encargos Complementares | h | 0.594 | Sinapi 98671 | 14.326 | Sinapi 88316 | 8.5096 |  | 0
|  | Rejunte colorido, cimenticio | kg | 0.14 | Sinapi 98671 | 2.413 | Sinapi 34357 | 0.33782 |  | 0
|  | Granito Arabesco, com 20 mm de espessura | m2 | 1.16 | Sinapi 98671 |  | Pesquisa de Preços |  |  | 0
0
SF-01108 | Porcelanato para revestimento de superfícies internas e externas - Linha Residencial |  | m2 |  | Sinapi 87259 |  |  |  |  | 0
0
|  | PISO EM PORCELANATO RETIFICADO EXTRA, FORMATO MENOR OU IGUAL A 2025 CM2 | M2 | 1.07 | Sinapi 87259 | 44.1085 | Sinapi 21108 | 47.1961 | 72.9895 | 0
|  | REJUNTE COLORIDO, CIMENTICIO | KG | 0.24 | Sinapi 87259 | 2.413 | Sinapi 34357 | 0.57912 |  | 0
|  | ARGAMASSA COLANTE TIPO ACIII | KG | 8.62 | Sinapi 87259 | 1.159 | Sinapi 37595 | 9.9906 |  | 0
|  | AZULEJISTA OU LADRILHISTA COM ENCARGOS COMPLEMENTARES | H | 0.61 | Sinapi 87259 | 19.0855 | Sinapi 88256 | 11.6422 |  | 0
|  | SERVENTE COM ENCARGOS COMPLEMENTARES | H | 0.25 | Sinapi 87259 | 14.326 | Sinapi 88316 | 3.5815 |  | 0
0
SF-01109 | Granitina para revestimento de pisos |  | m2 |  | Sinapi 84191 |  |  |  |  | 0
0
|  | JUNTA PLASTICA DE DILATACAO PARA PISOS, COR CINZA, 17 X 3 MM (ALTURA X ESPESSURA) | M | 1 | Sinapi 84191 | 0.7125 | Sinapi 3671 | 0.7125 | 93.6697 | 0
|  | PISO EM GRANILITE, MARMORITE OU GRANITINA, AGREGADO COR PRETO, CINZA, PALHA OU BRANCO, E= *8* MM (INCLUSO EXECUCAO) | M2 | 1 | Sinapi 84191 | 67.45 | Sinapi 4786 | 67.45 |  | 0
|  | ARGAMASSA TRAÇO 1:4 (EM VOLUME DE CIMENTO E AREIA MÉDIA ÚMIDA) PARA CONTRAPISO, PREPARO MANUAL. AF_08/2019 | M3 | 0.02 | Sinapi 84191 | 486.1959 | Sinapi 87373 Adaptada | 9.7239 |  | 0
|  | PEDREIRO COM ENCARGOS COMPLEMENTARES | H | 0.6 | Sinapi 84191 | 19.1425 | Sinapi 88309 | 11.4855 |  | 0
|  | SERVENTE COM ENCARGOS COMPLEMENTARES | H | 0.3 | Sinapi 84191 | 14.326 | Sinapi 88316 | 4.2978 |  | 0
0
SF-01110 | Piso vinílico flexível em manta |  | m2 |  | Pini 22.148.000055.SER Adaptada |  |  |  |  | 0
0
|  | Piso vinílico em manta esp. 2 mm | m2 | 1.05 | Pini 22.148.000055.SER |  | Pesquisa de Preços |  | 13.4558 | 0
|  | ADESIVO ACRILICO/COLA DE CONTATO | kg | 0.35 | Pini 22.148.000055.SER | 24.1015 | Sinapi 4791 | 8.4355 |  | 0
|  | Pedreiro com Encargos Complementares | h | 0.15 | Pini 22.148.000055.SER | 19.1425 | Sinapi 88309 | 2.8714 |  | 0
|  | Servente com Encargos Complementares | h | 0.15 | Pini 22.148.000055.SER | 14.326 | Sinapi 88316 | 2.1489 |  | 0
0
SF-01111 | Tratamento de juntas de dilatação ou movimentação |  | m |  | Senado Federal |  |  |  |  | 0
0
|  | Pedreiro com Encargos Complementares | h | 0.35 | Senado Federal | 19.1425 | Sinapi 88309 | 6.6999 | 22.7342 | 0
|  | Servente com Encargos Complementares | h | 0.35 | Senado Federal | 14.326 | Sinapi 88316 | 5.0141 |  | 0
|  | SELANTE MONOCOMPONENTE A BASE DE SILICONE DE BAIXO MODULO, PARA JUNTAS DE PAVIMENTACAO | L | 0.1 | Senado Federal | 98.7145 | Sinapi 43142 | 9.8714 |  | 0
|  | Corpo de apoio em polietileno para aplicação de mástiques em juntas | m | 1 | Senado Federal | 0 | Pini 22.115.000010.MAT | 0 |  | 0
|  | ADESIVO ESTRUTURAL A BASE DE RESINA EPOXI, BICOMPONENTE, PASTOSO (TIXOTROPICO) | kg | 0.04 | Senado Federal | 28.7185 | Sinapi 131 | 1.1487 |  | 0
0
SF-01112 | Recuperação superficial de preparação para pintura epóxi de alto desempenho |  | m2 |  | Pini 20.105.000010.SER Adaptada |  |  |  |  | 0
0
|  | Pedreiro com Encargos Complementares | h | 0.3 | Pini 20.105.000010.SER | 19.1425 | Sinapi 88309 | 5.7427 | 14.5255 | 0
|  | Servente com Encargos Complementares | h | 0.55 | Pini 20.105.000010.SER | 14.326 | Sinapi 88316 | 7.8793 |  | 0
|  | Cimento branco | kg | 0.3 | Pini 20.105.000010.SER | 2.2515 | Sinapi 1380 | 0.67545 |  | 0
|  | CIMENTO PORTLAND COMPOSTO CP II-32 | kg | 0.6 | Pini 20.105.000010.SER | 0.38 | Sinapi 1379 | 0.228 |  | 0
|  | Alvaiade para uso em estucagem ou rejunte | kg | 0.3 | Pini 20.105.000010.SER | 0 | Pini 20.105.000010.MAT | 0 |  | 0
|  | Adesivo de base acrílica compatível com cimento | L | 0.15 | Pini 20.105.000010.SER | 0 | Pini 20.105.000010.MAT | 0 |  | 0
|  | Lixa grana 100 para superfície metálica | UN | 0.5 | Pini 20.105.000010.SER | 0 | Pini 20.105.000015.MAT | 0 |  | 0
0
|  | Fonte: Pini 20.105.000010.SER e Pini 20.105.000015.SER | [7 empty] | 0
0
SF-01113 | Lixamento, calafetação e aplicação de sinteco em piso de madeira - Linha Residencial |  | m2 |  | ORSE 12416 |  |  |  |  | 0
0
|  | Raspagem, calafetagem, aplicação de synteko alto brilho em piso de madeira | m2 | 1 | ORSE 12416 | 0 | ORSE 13271 | 0 | 0 | 0
0
SF-01114 | Piso em taco de madeira - Linha Residencial |  | m2 |  | Sinapi 84181 |  |  |  |  | 0
0
|  | TACO DE MADEIRA PARA PISO, IPE (CERNE) OU EQUIVALENTE DA REGIAO, 7 X 42 CM, E = 2 CM | M2 | 1.05 | Sinapi 84181 | 100.624 | Sinapi 6214 | 105.6552 | 128.82 | 0
|  | COLA BRANCA BASE PVA | L | 0.5 | Sinapi 84181 | 16.549 | Sinapi 11849 | 8.2745 |  | 0
|  | SERVENTE COM ENCARGOS COMPLEMENTARES | H | 0.5 | Sinapi 84181 | 14.326 | Sinapi 88316 | 7.163 |  | 0
|  | TAQUEADOR OU TAQUEIRO COM ENCARGOS COMPLEMENTARES | H | 0.35 | Sinapi 84181 | 22.078 | Sinapi 88320 | 7.7273 |  | 0
0
SF-01115 | Piso de borracha antiderrapante tipo moeda |  | m2 |  | Sinapi 73876/1 |  |  |  |  | 0
0
|  | ADESIVO ACRILICO/COLA DE CONTATO | KG | 0.37 | Sinapi 73876/1 | 24.1015 | Sinapi 4791 | 8.9176 | 174.0647 | 0
|  | PISO DE BORRACHA FRISADO OU PASTILHADO, PRETO, EM PLACAS 50 X 50 CM, E = 7 MM, PARA ARGAMASSA | M2 | 1 | Sinapi 73876/1 | 159.4575 | Sinapi 4796 | 159.4575 |  | 0
|  | PEDREIRO COM ENCARGOS COMPLEMENTARES | H | 0.17 | Sinapi 73876/1 | 19.1425 | Sinapi 88309 | 3.2542 |  | 0
|  | SERVENTE COM ENCARGOS COMPLEMENTARES | H | 0.17 | Sinapi 73876/1 | 14.326 | Sinapi 88316 | 2.4354 |  | 0
0
SF-01116 | Piso sintético flutuante - Linha Residencial |  | m2 |  | Senado Federal |  |  |  |  | 0
0
|  | Piso sintético flutuante, laminado de alta resistência, superfície em overlay, substrato HDF-H, painel de fibras de madeira de alta densidade, e = 7 cm | M2 | 1.05 | Senado Federal |  | Pesquisa de Preços |  | 14.8903 | 0
|  | SERVENTE COM ENCARGOS COMPLEMENTARES | H | 0.5 | Sinapi 84181 | 14.326 | Sinapi 88316 | 7.163 |  | 0
|  | TAQUEADOR OU TAQUEIRO COM ENCARGOS COMPLEMENTARES | H | 0.35 | Sinapi 84181 | 22.078 | Sinapi 88320 | 7.7273 |  | 0
0
SF-01117 | Revestimento acústico perfilado - Linha Administrativa |  | m2 |  | Pini 11.101.000005.SER Adaptada |  |  |  |  | 0
0
|  | Placa acústica perfilada, semi-rígida, de estrutura micro-celular, com dimensões de 625x625x25 mm, na cor natural (cinza claro) | m2 | 1.05 | Pini 11.101.000005.SER |  | Pesquisa de Preços |  | 7.409 | 0
|  | TAQUEADOR OU TAQUEIRO COM ENCARGOS COMPLEMENTARES | H | 0.15 | Pini 11.101.000005.SER | 22.078 | Sinapi 88320 | 3.3117 |  | 0
|  | ADESIVO ACRILICO/COLA DE CONTATO | kg | 0.17 | Pini 11.101.000005.SER | 24.1015 | Sinapi 4791 | 4.0973 |  | 0
0
SF-01118 | Revestimento acústico plano - Linha Administrativa |  | m2 |  | Pini 11.101.000005.SER Adaptada |  |  |  |  | 0
0
|  | Placa acústica plana, semi-rígida, de estrutura micro-celular, com dimensões de 625x625x25 mm, na cor natural (cinza claro) | m2 | 1.05 | Pini 11.101.000005.SER |  | Pesquisa de Preços |  | 7.409 | 0
|  | TAQUEADOR OU TAQUEIRO COM ENCARGOS COMPLEMENTARES | H | 0.15 | Pini 11.101.000005.SER | 22.078 | Sinapi 88320 | 3.3117 |  | 0
|  | ADESIVO ACRILICO/COLA DE CONTATO | kg | 0.17 | Pini 11.101.000005.SER | 24.1015 | Sinapi 4791 | 4.0973 |  | 0
0
SF-01119 | Forro monolítico de gesso em placas |  | m2 |  | Sinapi 96109 |  |  |  |  | 0
0
|  | ARAME GALVANIZADO 18 BWG, D = 1,24MM (0,009 KG/M) | KG | 0.025 | Sinapi 73876/1 | 17.7175 | Sinapi 345 | 0.44294 | 36.2309 | 0
|  | GESSO EM PO PARA REVESTIMENTOS/MOLDURAS/SANCAS | KG | 0.9964 | Sinapi 73876/1 | 0.5795 | Sinapi 3315 | 0.57741 |  | 0
|  | PLACA DE GESSO PARA FORRO, DE *60 X 60* CM E ESPESSURA DE 12 MM (30 MM NAS BORDAS) SEM COLOCACAO | M2 | 1.0293 | Sinapi 73876/1 | 13.1955 | Sinapi 4812 | 13.5821 |  | 0
|  | SISAL EM FIBRA | KG | 0.0078 | Sinapi 73876/1 | 11.875 | Sinapi 20250 | 0.092625 |  | 0
|  | PARAFUSO ZINCADO, AUTOBROCANTE, FLANGEADO, 4,2 MM X 19 MM | CENTO | 0.0308 | Sinapi 73876/1 | 20.387 | Sinapi 40547 | 0.62792 |  | 0
|  | GESSEIRO COM ENCARGOS COMPLEMENTARES | H | 0.7974 | Sinapi 73876/1 | 19.057 | Sinapi 88269 | 15.1961 |  | 0
|  | SERVENTE COM ENCARGOS COMPLEMENTARES | H | 0.3987 | Sinapi 73876/1 | 14.326 | Sinapi 88316 | 5.7118 |  | 0
0
SF-01120 | Textura acrílica - Linha Administrativa |  | m2 |  | Sinapi 95305 |  |  |  |  | 0
0
|  | MASSA PARA TEXTURA LISA DE BASE ACRILICA, USO INTERNO E EXTERNO | KG | 1.14 | Sinapi 95305 | 6.1085 | Sinapi 38877 | 6.9637 | 11.7492 | 0
|  | PINTOR COM ENCARGOS COMPLEMENTARES | H | 0.188 | Sinapi 95305 | 20.197 | Sinapi 88310 | 3.797 |  | 0
|  | SERVENTE COM ENCARGOS COMPLEMENTARES | H | 0.069 | Sinapi 95305 | 14.326 | Sinapi 88316 | 0.98849 |  | 0
0
SF-01121 | Pintura com tinta látex acrílica Premium - cores especiais (sistema tintométrico) |  | m2 |  | Sinapi 88489 Adaptada |  |  |  |  | 0
0
|  | TINTA ACRILICA PREMIUM, COR BRANCO FOSCO | L | 0.3795 | Sinapi 88489 | 19.8265 | Sinapi 7356 | 7.5242 | 12.2895 | 0
|  | PINTOR COM ENCARGOS COMPLEMENTARES | H | 0.187 | Sinapi 88489 | 20.197 | Sinapi 88310 | 3.7768 |  | 0
|  | SERVENTE COM ENCARGOS COMPLEMENTARES | H | 0.069 | Sinapi 88489 | 14.326 | Sinapi 88316 | 0.98849 |  | 0
0
|  | Obs.: Acréscimo de 15% no coeficiente da tinta para suprir a diferença de preço da tinta branca para as tintas de cores especiais. | [7 empty] | 0
0
SF-01123 | Pintura com tinta acrílica (pisos) |  | m2 |  | Sinapi 74245/1 |  |  |  |  | 0
0
|  | TINTA ACRILICA PREMIUM PARA PISO | L | 0.17 | Sinapi 74245/1 | 13.224 | Sinapi 7348 | 2.2481 | 12.8985 | 0
|  | PINTOR COM ENCARGOS COMPLEMENTARES | H | 0.35 | Sinapi 74245/1 | 20.197 | Sinapi 88310 | 7.0689 |  | 0
|  | SERVENTE COM ENCARGOS COMPLEMENTARES | H | 0.25 | Sinapi 74245/1 | 14.326 | Sinapi 88316 | 3.5815 |  | 0
0
SF-01124 | Pintura com tinta epóxi de alto desempenho (pisos) |  | m2 |  | Sinapi 72815 Adaptada |  |  |  |  | 0
0
|  | TINTA EPOXI PREMIUM, BRANCA | L | 0.5256 | Sinapi 72815 | 56.4015 | Sinapi 7304 | 29.6446 | 52.3373 | 0
|  | PEDREIRO COM ENCARGOS COMPLEMENTARES | H | 0.5 | Sinapi 72815 | 19.1425 | Sinapi 88309 | 9.5712 |  | 0
|  | SERVENTE COM ENCARGOS COMPLEMENTARES | H | 0.5 | Sinapi 72815 | 14.326 | Sinapi 88316 | 7.163 |  | 0
|  | PRIMER EPOXI | GL | 0.0392 | Sinapi 100728 | 152 | Sinapi 11149 | 5.9584 |  | 0
0
SF-01125 | Verniz de poliuretano sobre pintura epóxi de alto desempenho |  | m2 |  | Sinapi 79466 |  |  |  |  | 0
0
|  | LIXA EM FOLHA PARA PAREDE OU MADEIRA, NUMERO 120 (COR VERMELHA) | UN | 0.4 | Sinapi 79466 | 0.5985 | Sinapi 3767 | 0.2394 | 17.3326 | 0
|  | SOLVENTE DILUENTE A BASE DE AGUARRAS | L | 0.033 | Sinapi 79466 | 10.7445 | Sinapi 5318 | 0.35457 |  | 0
|  | VERNIZ POLIURETANO BRILHANTE PARA MADEIRA, COM FILTRO SOLAR, USO INTERNO E EXTERNO | L | 0.22 | Sinapi 79466 | 27.6735 | Sinapi 10478 | 6.0882 |  | 0
|  | PINTOR COM ENCARGOS COMPLEMENTARES | H | 0.35 | Sinapi 79466 | 20.197 | Sinapi 88310 | 7.0689 |  | 0
|  | SERVENTE COM ENCARGOS COMPLEMENTARES | H | 0.25 | Sinapi 79466 | 14.326 | Sinapi 88316 | 3.5815 |  | 0
0
SF-01126 | Tratamento antiderrapante em verniz de poliuretano sobre pintura epóxi |  | m2 |  | Senado Federal |  |  |  |  | 0
0
|  | Carga inerte para tratamento antiderrapante em piso (ref.: Sikadur 512 ou 515) | KG | 2 | Senado Federal |  | Pesquisa de Preços |  | 0.98849 | 0
|  | SERVENTE COM ENCARGOS COMPLEMENTARES | H | 0.069 | Senado Federal | 14.326 | Sinapi 88316 | 0.98849 |  | 0
0
SF-01127 | Pintura para superfícies galvanizadas |  | m2 |  | Sinapi 100721 + Sinapi 100717 |  |  |  |  | 0
0
|  | SOLVENTE DILUENTE A BASE DE AGUARRAS | L | 0.0619 | Sinapi 100721 | 10.7445 | Sinapi 5318 | 0.66508 | 23.2469 | 0
|  | PRIMER UNIVERSAL, FUNDO ANTICORROSIVO TIPO ZARCAO | 18L | 0.0115 | Sinapi 100721 | 431.5755 | Sinapi 11174 | 4.9631 |  | 0
|  | PINTOR COM ENCARGOS COMPLEMENTARES | H | 0.5266 | Sinapi 100721 | 20.197 | Sinapi 88310 | 10.6357 |  | 0
|  | COMPRESSOR DE AR, VAZAO DE 10 PCM, RESERVATORIO 100 L, PRESSAO DE TRABALHO ENTRE 6,9 E 9,7 BAR POTENCIA 2 HP, TENSAO 110/220 V  CHI DIURNO. AF_05/2017 | CHI | 0.3732 | Sinapi 100721 | 0.114 | Sinapi 96308 | 0.042545 |  | 0
|  | COMPRESSOR DE AR, VAZAO DE 10 PCM, RESERVATORIO 100 L, PRESSAO DE TRABALHO ENTRE 6,9 E 9,7 BAR, POTENCIA 2 HP, TENSAO 110/220 V - CHP DIURNO. AF_05/2017 | CHP | 0.1534 | Sinapi 100721 | 0.969 | Sinapi 96309 | 0.14864 |  | 0
|  | LIXA EM FOLHA PARA FERRO, NUMERO 150 | UN | 0.3 | Sinapi 100717 | 2.5365 | Sinapi 3768 | 0.76095 |  | 0
|  | PINTOR COM ENCARGOS COMPLEMENTARES | H | 0.2986 | Sinapi 100717 | 20.197 | Sinapi 88310 | 6.0308 |  | 0
0
SF-01128 | Selagem ou resselagem de juntas em pavimentação de concreto armado |  | m |  | SICRO 4915694 Adaptada |  |  |  |  | 0
0
|  | SERVENTE COM ENCARGOS COMPLEMENTARES | h | 0.0535 | SICRO 4915694 | 14.326 | Sinapi 88316 | 0.76644 | 6.2057 | 0
|  | Compressor de ar portátil de 71 PCM - 15 kW | CHP | 0.0134 | SICRO 4915714 | 0 | SICRO E9640 | 0 |  | 0
|  | Serra para corte de concreto e asfalto - 10 kW | CHP | 0.0134 | SICRO 4915714 | 0 | SICRO E9591 | 0 |  | 0
|  | Cordão de polietileno expandido | m | 1 | SICRO 4915714 | 0 | SICRO M1131 | 0 |  | 0
|  | Disco diamantado - D = 350 mm | UN | 0.0033 | SICRO 4915714 | 0 | SICRO M1385 | 0 |  | 0
|  | SELANTE A BASE DE ALCATRAO E POLIURETANO PARA JUNTAS HORIZONTAIS | kg | 0.1181 | SICRO 4915714 | 46.056 | Sinapi 11622 | 5.4392 |  | 0
0
SF-01129 | Pavimentação em elementos intertravados de concreto |  | m2 |  | Sinapi 92391 Adaptada |  |  |  |  | 0
0
|  | AREIA MEDIA - POSTO JAZIDA/FORNECEDOR (RETIRADO NA JAZIDA, SEM TRANSPORTE) | M3 | 0.0568 | Sinapi 92391 | 93.8125 | Sinapi 370 | 5.3285 | 45.0164 | 0
|  | PO DE PEDRA (POSTO PEDREIRA/FORNECEDOR, SEM FRETE) | M3 | 0.0036 | Sinapi 92391 | 59.261 | Sinapi 4741 | 0.21334 |  | 0
|  | BLOQUETE/PISO DE CONCRETO - MODELO BLOCO PISOGRAMA/CONCREGRAMA 2 FUROS, DIMENSOES APROX. DE 35 CM X 15 CM E ESPESSURA DE 7 CM (+/- 1 CM), COR NATURAL | M2 | 1.0042 | Sinapi 92391 | 34.7605 | Sinapi 40517 | 34.9065 |  | 0
|  | CALCETEIRO COM ENCARGOS COMPLEMENTARES | H | 0.097 | Sinapi 92391 | 18.031 | Sinapi 88260 | 1.749 |  | 0
|  | SERVENTE COM ENCARGOS COMPLEMENTARES | H | 0.097 | Sinapi 92391 | 14.326 | Sinapi 88316 | 1.3896 |  | 0
|  | PLACA VIBRATÓRIA REVERSÍVEL COM MOTOR 4 TEMPOS A GASOLINA, FORÇA CENTRÍFUGA DE 25 KN (2500 KGF), POTÊNCIA 5,5 CV - CHP DIURNO. AF_08/2015 | CHP | 0.0041 | Sinapi 92391 | 6.289 | Sinapi 91277 | 0.025785 |  | 0
|  | PLACA VIBRATÓRIA REVERSÍVEL COM MOTOR 4 TEMPOS A GASOLINA, FORÇA CENTRÍFUGA DE 25 KN (2500 KGF), POTÊNCIA 5,5 CV - CHI DIURNO. AF_08/2015 | CHI | 0.0444 | Sinapi 92391 | 0.6935 | Sinapi 91278 | 0.030791 |  | 0
|  | CORTADORA DE PISO COM MOTOR 4 TEMPOS A GASOLINA, POTÊNCIA DE 13 HP, COM DISCO DE CORTE DIAMANTADO SEGMENTADO PARA CONCRETO, DIÂMETRO DE 350 MM, FURO DE 1" (14 X 1") - CHP DIURNO. AF_08/2015 | CHP | 0.0037 | Sinapi 92391 | 12.977 | Sinapi 91283 | 0.048015 |  | 0
|  | CORTADORA DE PISO COM MOTOR 4 TEMPOS A GASOLINA, POTÊNCIA DE 13 HP, COM DISCO DE CORTE DIAMANTADO SEGMENTADO PARA CONCRETO, DIÂMETRO DE 350 MM, FURO DE 1" (14 X 1") - CHI DIURNO. AF_08/2015 | CHI | 0.0448 | Sinapi 92391 | 0.6745 | Sinapi 91285 | 0.030218 |  | 0
|  | CARGA, MANOBRAS E DESCARGA DE AREIA, BRITA, PEDRA DE MAO E SOLOS COM CAMINHAO BASCULANTE 6 M3 (DESCARGA LIVRE) | m3 | 0.0604 | Senado Federal | 0.72472 | Sinapi 72888 | 0.043773 |  | 0
|  | TRANSPORTE COM CAMINHÃO BASCULANTE DE 6 M3, EM VIA URBANA PAVIMENTADA, DMT ATÉ 30 KM (UNIDADE: M3xKM). AF_01/2018 | M3xKM | 1.208 | Senado Federal | 1.0355 | Sinapi 97914 | 1.2509 |  | 0
0
|  | Obs: considerando fornecedor de areia e brita a 20 km do Senado Federal | [7 empty] | 0
0
SF-01130 | Pavimentação com Asfalto Pré-Misturado a Frio (PMF) |  | m3 |  | Pini 30.136.000351.SER Adaptada |  |  |  |  | 0
0
|  | SERVENTE COM ENCARGOS COMPLEMENTARES | H | 0.4 | Pini 30.136.000351.SER | 14.326 | Sinapi 88316 | 5.7304 | 502.2127 | 0
|  | ROLO COMPACTADOR DE PNEUS, ESTATICO, PRESSAO VARIAVEL, POTENCIA 110 HP, PESO SEM/COM LASTRO 10,8/27 T, LARGURA DE ROLAGEM 2,30 M - CHI DIURNO. AF_06/2017 | CHI | 0.006 | Pini 30.136.000351.SER | 43.51 | Sinapi 96464 | 0.26106 |  | 0
|  | ROLO COMPACTADOR DE PNEUS, ESTATICO, PRESSAO VARIAVEL, POTENCIA 110 HP, PESO SEM/COM LASTRO 10,8/27 T, LARGURA DE ROLAGEM 2,30 M - CHP DIURNO. AF_06/2017 | CHP | 0.0107 | Pini 30.136.000351.SER | 106.058 | Sinapi 96463 | 1.1348 |  | 0
|  | ROLO COMPACTADOR VIBRATORIO TANDEM, ACO LISO, POTENCIA 125 HP, PESO SEM/COM LASTRO 10,20/11,65 T, LARGURA DE TRABALHO 1,73 M - CHP DIURNO. AF_11/2016 | CHP | 0.0062 | Pini 30.136.000351.SER | 112.67 | Sinapi 95631 | 0.69855 |  | 0
|  | ROLO COMPACTADOR VIBRATORIO TANDEM, ACO LISO, POTENCIA 125 HP, PESO SEM/COM LASTRO 10,20/11,65 T, LARGURA DE TRABALHO 1,73 M - CHI DIURNO. AF_11/2016 | CHI | 0.0105 | Pini 30.136.000351.SER | 40.717 | Sinapi 95632 | 0.42753 |  | 0
|  | TRATOR DE PNEUS, POTÊNCIA 85 CV, TRAÇÃO 4X4, PESO COM LASTRO DE 4.675 KG - CHI DIURNO. AF_06/2014 | CHI | 0.0122 | Pini 30.136.000351.SER | 23.18 | Sinapi 89036 | 0.2828 |  | 0
|  | TRATOR DE PNEUS, POTÊNCIA 85 CV, TRAÇÃO 4X4, PESO COM LASTRO DE 4.675 KG - CHP DIURNO. AF_06/2014 | CHP | 0.0045 | Pini 30.136.000351.SER | 89.775 | Sinapi 89035 | 0.40399 |  | 0
|  | VASSOURA MECÂNICA REBOCÁVEL COM ESCOVA CILÍNDRICA, LARGURA ÚTIL DE VARRIMENTO DE 2,44 M - CHI DIURNO. AF_06/2014 | CHI | 0.0122 | Pini 30.136.000351.SER | 2.166 | Sinapi 5841 | 0.026425 |  | 0
|  | VASSOURA MECÂNICA REBOCÁVEL COM ESCOVA CILÍNDRICA, LARGURA ÚTIL DE VARRIMENTO DE 2,44 M - CHP DIURNO. AF_06/2014 | CHP | 0.0045 | Pini 30.136.000351.SER | 4.5505 | Sinapi 5839 | 0.020477 |  | 0
|  | VIBROACABADORA DE ASFALTO SOBRE ESTEIRAS, LARGURA DE PAVIMENTAÇÃO 1,90 M A 5,30 M, POTÊNCIA 105 HP CAPACIDADE 450 T/H - CHP DIURNO. AF_11/2014 | CHP | 0.0167 | Pini 30.136.000351.SER | 235.619 | Sinapi 5835 | 3.9348 |  | 0
|  | CAMINHÃO BASCULANTE 10 M3, TRUCADO, POTÊNCIA 230 CV, INCLUSIVE CAÇAMBA METÁLICA, COM DISTRIBUIDOR DE AGREGADOS ACOPLADO - CHP DIURNO. AF_02/2017 | CHP | 0.0272 | Pini 30.136.000351.SER | 135.2325 | Sinapi 96035 | 3.6783 |  | 0
|  | SERVENTE COM ENCARGOS COMPLEMENTARES | H | 0.3 | Pini 30.136.000444.SER | 14.326 | Sinapi 88316 | 4.2978 |  | 0
|  | AREIA GROSSA - POSTO JAZIDA/FORNECEDOR (RETIRADO NA JAZIDA, SEM TRANSPORTE) | m3 | 0.18 | Pini 30.136.000444.SER | 100.8425 | Sinapi 367 | 18.1517 |  | 0
|  | PEDRA BRITADA N. 0, OU PEDRISCO (4,8 A 9,5 MM) POSTO PEDREIRA/FORNECEDOR, SEM FRETE | m3 | 1.26 | Pini 30.136.000444.SER | 79.268 | Sinapi 4720 | 99.8777 |  | 0
|  | EMULSAO ASFALTICA CATIONICA RL-1C PARA USO EM PAVIMENTACAO ASFALTICA (COLETADO CAIXA NA ANP ACRESCIDO DE ICMS) | T | 0.14 | Pini 30.136.000444.SER | 2199.1075 | Sinapi 41904 | 307.875 |  | 0
|  | GRUPO GERADOR ESTACIONÁRIO, POTÊNCIA 150 KVA, MOTOR A DIESEL- CHP DIURNO. AF_03/2016 | CHP | 0.05 | Pini 30.136.000444.SER | 86.3265 | Sinapi 93427 | 4.3163 |  | 0
|  | PÁ CARREGADEIRA SOBRE RODAS, POTÊNCIA 197 HP, CAPACIDADE DA CAÇAMBA 2,5 A 3,5 M3, PESO OPERACIONAL 18338 KG - CHP DIURNO. AF_06/2014 | CHP | 0.021 | Pini 30.136.000444.SER | 118.7215 | Sinapi 5944 | 2.4932 |  | 0
|  | PÁ CARREGADEIRA SOBRE RODAS, POTÊNCIA 197 HP, CAPACIDADE DA CAÇAMBA 2,5 A 3,5 M3, PESO OPERACIONAL 18338 KG - CHI DIURNO. AF_06/2014 | CHI | 0.029 | Pini 30.136.000444.SER | 48.716 | Sinapi 5946 | 1.4128 |  | 0
|  | USINA DE ASFALTO À FRIO, CAPACIDADE DE 40 A 60 TON/HORA, ELÉTRICA POTÊNCIA 30 CV - CHP DIURNO. AF_03/2016 | CHP | 0.05 | Pini 30.136.000444.SER | 98.192 | Sinapi 93439 | 4.9096 |  | 0
|  | TANQUE DE ASFALTO ESTACIONÁRIO COM SERPENTINA, CAPACIDADE 30.000 L - CHP DIURNO. AF_06/2014 | CHP | 0.1 | Pini 30.136.000444.SER | 114.1425 | Sinapi 7030 | 11.4143 |  | 0
|  | CARGA, MANOBRAS E DESCARGA DE AREIA, BRITA, PEDRA DE MAO E SOLOS COM CAMINHAO BASCULANTE 6 M3 (DESCARGA LIVRE) | m3 | 1.44 | Senado Federal | 0.72472 | Sinapi 72888 | 1.0436 |  | 0
|  | TRANSPORTE COM CAMINHÃO BASCULANTE DE 6 M3, EM VIA URBANA PAVIMENTADA, DMT ATÉ 30 KM (UNIDADE: M3xKM). AF_01/2018 | M3xKM | 28.8 | Senado Federal | 1.0355 | Sinapi 97914 | 29.8216 |  | 0
0
|  | Obs: considerando fornecedor de areia e brita a 20 km do Senado Federal | [7 empty] | 0
0
SF-01131 | Pavimentação asfáltica com CBUQ para aplicação a frio (remendo) |  | m3 |  | SICRO 4915678 Adaptada |  |  |  |  | 0
0
|  | SERVENTE COM ENCARGOS COMPLEMENTARES | H | 12 | SICRO 4915678 | 14.326 | Sinapi 88316 | 171.912 | 171.912 | 0
|  | Compactador manual de placa vibratória - 3 kW - CHP | CHP | 0.4 | SICRO 4915678 | 0 | SICRO E9556 | 0 |  | 0
|  | Compactador manual de placa vibratória - 3 kW - CHI | CHI | 1.6 | SICRO 4915678 | 0 | SICRO E9556 | 0 |  | 0
|  | Asfalto a frio ensacado | kg | 2500 | SICRO 4915678 |  | Pesquisa de Preços |  |  | 0
0
SF-01132 | Pintura para sinalização e demarcação viária horizontal |  | m2 |  | Sinapi 72947 |  |  |  |  | 0
0
|  | SOLVENTE DILUENTE A BASE DE AGUARRAS | L | 0.13 | Sinapi 72947 | 10.7445 | Sinapi 5318 | 1.3968 | 14.482 | 0
|  | CAMINHÃO TOCO, PBT 16.000 KG, CARGA ÚTIL MÁX. 10.685 KG, DIST. ENTRE EIXOS 4,8 M, POTÊNCIA 189 CV, INCLUSIVE CARROCERIA FIXA ABERTA DE MADEIRA P/ TRANSPORTE GERAL DE CARGA SECA, DIMEN. APROX. 2,5 X 7,00 X 0,50 M - CHP DIURNO. AF_06/2014 | CHP | 0.0033 | Sinapi 72947 | 97.28 | Sinapi 5824 | 0.32102 |  | 0
|  | TINTA A BASE DE RESINA ACRILICA, PARA SINALIZACAO HORIZONTAL VIARIA (NBR 11862) | L | 0.6 | Sinapi 72947 | 13.6895 | Sinapi 7343 | 8.2137 |  | 0
|  | TINTA ACRILICA PREMIUM PARA PISO | L | 0.03 | Sinapi 72947 | 13.224 | Sinapi 7348 | 0.39672 |  | 0
|  | MICROESFERAS DE VIDRO PARA SINALIZACAO HORIZONTAL VIARIA, TIPO I-B (PREMIX) - NBR 16184 | KG | 0.4 | Sinapi 72947 | 8.436 | Sinapi 25972 | 3.3744 |  | 0
|  | SERVENTE COM ENCARGOS COMPLEMENTARES | H | 0.0333 | Sinapi 72947 | 14.326 | Sinapi 88316 | 0.47706 |  | 0
|  | MÁQUINA DEMARCADORA DE FAIXA DE TRÁFEGO À FRIO, AUTOPROPELIDA, POTÊNCIA 38 HP - CHP DIURNO. AF_07/2016 | CHP | 0.0033 | Sinapi 72947 | 91.618 | Sinapi 95133 | 0.30234 |  | 0
0
SF-01133 | Telha metálica trapezoidal galvanizada - GR-40 |  | m2 |  | Sinapi 94213 Adaptada |  |  |  |  | 0
0
|  | Telha metálica trapezoidal galvanizada GR 40 com espessura de 0,43 mm, com largura de 1020 mm e comprimento de 5 metros | M2 | 1.166 | Sinapi 94213 |  | Pesquisa de Preços |  | 7.7213 | 0
|  | HASTE RETA PARA GANCHO DE FERRO GALVANIZADO, COM ROSCA 1/4 " X 30 CM PARA FIXACAO DE TELHA METALICA, INCLUI PORCA E ARRUELAS DE VEDACAO | CJ | 4.15 | Sinapi 94213 | 1.0735 | Sinapi 11029 | 4.455 |  | 0
|  | SERVENTE COM ENCARGOS COMPLEMENTARES | H | 0.097 | Sinapi 94213 | 14.326 | Sinapi 88316 | 1.3896 |  | 0
|  | TELHADISTA COM ENCARGOS COMPLEMENTARES | H | 0.091 | Sinapi 94213 | 20.2445 | Sinapi 88323 | 1.8422 |  | 0
|  | GUINCHO ELÉTRICO DE COLUNA, CAPACIDADE 400 KG, COM MOTO FREIO, MOTOR TRIFÁSICO DE 1,25 CV - CHP DIURNO. AF_03/2016 | CHP | 0.0009 | Sinapi 94213 | 16.036 | Sinapi 93281 | 0.014432 |  | 0
|  | GUINCHO ELÉTRICO DE COLUNA, CAPACIDADE 400 KG, COM MOTO FREIO, MOTOR TRIFÁSICO DE 1,25 CV - CHI DIURNO. AF_03/2016 | CHI | 0.0013 | Sinapi 94213 | 15.352 | Sinapi 93282 | 0.019958 |  | 0
0
SF-01134 | Cumeeira para telha metálica trapezoidal galvanizada - GR-40 |  | m |  | Sinapi 94223 Adaptada |  |  |  |  | 0
0
|  | HASTE RETA PARA GANCHO DE FERRO GALVANIZADO, COM ROSCA 1/4 " X 30 CM PARA FIXACAO DE TELHA METALICA, INCLUI PORCA E ARRUELAS DE VEDACAO | CJ | 4.15 | Sinapi 94213 | 1.0735 | Sinapi 11029 | 4.455 | 6.7843 | 0
|  | Cumeeira metálica galvanizada GR 40 com espessura de 0,43 mm, com largura de 1020 mm e comprimento de 5 metro. | UN | 1.029 | Sinapi 94223 |  | Pesquisa de Preços |  |  | 0
|  | SERVENTE COM ENCARGOS COMPLEMENTARES | H | 0.073 | Sinapi 94223 | 14.326 | Sinapi 88316 | 1.0458 |  | 0
|  | TELHADISTA COM ENCARGOS COMPLEMENTARES | H | 0.06 | Sinapi 94223 | 20.2445 | Sinapi 88323 | 1.2147 |  | 0
|  | GUINCHO ELÉTRICO DE COLUNA, CAPACIDADE 400 KG, COM MOTO FREIO, MOTOR TRIFÁSICO DE 1,25 CV - CHP DIURNO. AF_03/2016 | CHP | 0.0018 | Sinapi 94223 | 16.036 | Sinapi 93281 | 0.028865 |  | 0
|  | GUINCHO ELÉTRICO DE COLUNA, CAPACIDADE 400 KG, COM MOTO FREIO, MOTOR TRIFÁSICO DE 1,25 CV - CHI DIURNO. AF_03/2016 | CHI | 0.0026 | Sinapi 94223 | 15.352 | Sinapi 93282 | 0.039915 |  | 0
0
SF-01135 | Telha metálica trapezoidal galvanizada - GR-25 |  | m2 |  | Sinapi 94213 Adaptada |  |  |  |  | 0
0
|  | Telha metálica trapezoidal galvanizada GR 25 com espessura de 0,43 mm, com largura de 1020 mm e comprimento de 5 metros. | M2 | 1.166 | Sinapi 94213 |  | Pesquisa de Preços |  | 7.7213 | 0
|  | HASTE RETA PARA GANCHO DE FERRO GALVANIZADO, COM ROSCA 1/4 " X 30 CM PARA FIXACAO DE TELHA METALICA, INCLUI PORCA E ARRUELAS DE VEDACAO | CJ | 4.15 | Sinapi 94213 | 1.0735 | Sinapi 11029 | 4.455 |  | 0
|  | SERVENTE COM ENCARGOS COMPLEMENTARES | H | 0.097 | Sinapi 94213 | 14.326 | Sinapi 88316 | 1.3896 |  | 0
|  | TELHADISTA COM ENCARGOS COMPLEMENTARES | H | 0.091 | Sinapi 94213 | 20.2445 | Sinapi 88323 | 1.8422 |  | 0
|  | GUINCHO ELÉTRICO DE COLUNA, CAPACIDADE 400 KG, COM MOTO FREIO, MOTOR TRIFÁSICO DE 1,25 CV - CHP DIURNO. AF_03/2016 | CHP | 0.0009 | Sinapi 94213 | 16.036 | Sinapi 93281 | 0.014432 |  | 0
|  | GUINCHO ELÉTRICO DE COLUNA, CAPACIDADE 400 KG, COM MOTO FREIO, MOTOR TRIFÁSICO DE 1,25 CV - CHI DIURNO. AF_03/2016 | CHI | 0.0013 | Sinapi 94213 | 15.352 | Sinapi 93282 | 0.019958 |  | 0
0
SF-01136 | Cumeeira para telha metálica trapezoidal galvanizada - GR-25 |  | m |  | Sinapi 94223 Adaptada |  |  |  |  | 0
0
|  | HASTE RETA PARA GANCHO DE FERRO GALVANIZADO, COM ROSCA 1/4 " X 30 CM PARA FIXACAO DE TELHA METALICA, INCLUI PORCA E ARRUELAS DE VEDACAO | CJ | 4.15 | Sinapi 94213 | 1.0735 | Sinapi 11029 | 4.455 | 6.7843 | 0
|  | Cumeeira metálica galvanizada GR 25 com espessura de 0,43 mm, com largura de 1020 mm e comprimento de 5 metro. | UN | 1.029 | Sinapi 94223 |  | Pesquisa de Preços |  |  | 0
|  | SERVENTE COM ENCARGOS COMPLEMENTARES | H | 0.073 | Sinapi 94223 | 14.326 | Sinapi 88316 | 1.0458 |  | 0
|  | TELHADISTA COM ENCARGOS COMPLEMENTARES | H | 0.06 | Sinapi 94223 | 20.2445 | Sinapi 88323 | 1.2147 |  | 0
|  | GUINCHO ELÉTRICO DE COLUNA, CAPACIDADE 400 KG, COM MOTO FREIO, MOTOR TRIFÁSICO DE 1,25 CV - CHP DIURNO. AF_03/2016 | CHP | 0.0018 | Sinapi 94223 | 16.036 | Sinapi 93281 | 0.028865 |  | 0
|  | GUINCHO ELÉTRICO DE COLUNA, CAPACIDADE 400 KG, COM MOTO FREIO, MOTOR TRIFÁSICO DE 1,25 CV - CHI DIURNO. AF_03/2016 | CHI | 0.0026 | Sinapi 94223 | 15.352 | Sinapi 93282 | 0.039915 |  | 0
0
SF-01137 | Telha de fibrocimento modulada - espessura 8mm |  | m2 |  | Pini 09.105.000280.SER Adaptada |  |  |  |  | 0
0
|  | TELHADISTA COM ENCARGOS COMPLEMENTARES | h | 0.3 | Pini 09.105.000280.SER | 20.2445 | Sinapi 88323 | 6.0733 | 14.6689 | 0
|  | SERVENTE COM ENCARGOS COMPLEMENTARES | h | 0.6 | Pini 09.105.000280.SER | 14.326 | Sinapi 88316 | 8.5956 |  | 0
|  | Conjunto de vedação elástica para furo Ø 8 mm | UN | 1.11 | Pini 09.105.000280.SER | 0 | Pini 09.105.000280.MAT | 0 |  | 0
|  | Telha estrutural de fibrocimento ondulada esp. 8 mm largura útil 102 cm | m2 | 1.24 | Pini 09.105.000280.SER | 0 | Pini 09.105.000280.MAT | 0 |  | 0
|  | Calço plástico para fixação de telha de fibrocimento tipo modulada e onda 50 | UN | 1.11 | Pini 09.105.000280.SER | 0 | Pini 09.105.000280.MAT | 0 |  | 0
|  | Fixador de aba telha de fibrocimento simples modulada | UN | 1 | Pini 09.105.000280.SER | 0 | Pini 09.105.000280.MAT | 0 |  | 0
|  | Parafuso rosca soberba galvanizado Ø 8 mm x 165 mm | UN | 1.11 | Pini 09.105.000280.SER | 0 | Pini 09.105.000280.MAT | 0 |  | 0
0
SF-01138 | Cumeeira articulada ABA SUPERIOR de fibrocimento para telha modulada - espessura 6 mm |  | m |  | Pini 09.105.000200.SER Adaptada |  |  |  |  | 0
0
|  | TELHADISTA COM ENCARGOS COMPLEMENTARES | h | 0.06 | Pini 09.105.000280.SER | 20.2445 | Sinapi 88323 | 1.2147 | 2.0742 | 0
|  | SERVENTE COM ENCARGOS COMPLEMENTARES | h | 0.06 | Pini 09.105.000280.SER | 14.326 | Sinapi 88316 | 0.85956 |  | 0
|  | Conjunto de vedação elástica para furo Ø 8 mm | UN | 2.06 | Pini 09.105.000280.SER | 0 | Pini 09.105.000200.MAT | 0 |  | 0
|  | Cumeeira articulada superior para telha de fibrocimento modulada ou onda 50 | UN | 2.06 | Pini 09.105.000280.SER | 0 | Pini 09.105.000200.MAT | 0 |  | 0
|  | Parafuso rosca soberba galvanizado Ø 8 mm x 165 mm | UN | 2.06 | Pini 09.105.000280.SER | 0 | Pini 09.105.000200.MAT | 0 |  | 0
0
SF-01139 | Cumeeira articulada ABA INFERIOR de fibrocimento para telha modulada - espessura 6 mm |  | m |  | Pini 09.105.000200.SER Adaptada |  |  |  |  | 0
0
|  | TELHADISTA COM ENCARGOS COMPLEMENTARES | h | 0.06 | Pini 09.105.000200.SER | 20.2445 | Sinapi 88323 | 1.2147 | 2.0742 | 0
|  | SERVENTE COM ENCARGOS COMPLEMENTARES | h | 0.06 | Pini 09.105.000200.SER | 14.326 | Sinapi 88316 | 0.85956 |  | 0
|  | Conjunto de vedação elástica para furo Ø 8 mm | UN | 2.06 | Pini 09.105.000200.SER | 0 | Pini 09.105.000200.MAT | 0 |  | 0
|  | Cumeeira articulada inferior para telha de fibrocimento tipo modulada ou onda 50 | UN | 2.06 | Pini 09.105.000200.SER | 0 | Pini 09.105.000200.MAT | 0 |  | 0
|  | Parafuso rosca soberba galvanizado Ø 8 mm x 165 mm | UN | 2.06 | Pini 09.105.000200.SER | 0 | Pini 09.105.000200.MAT | 0 |  | 0
0
SF-01140 | Telha de fibrocimento ondulada - espessura 6mm |  | m2 |  | Sinapi 94207 |  |  |  |  | 0
0
|  | CONJUNTO ARRUELAS DE VEDACAO 5/16" PARA TELHA FIBROCIMENTO (UMA ARRUELA METALICA E UMA ARRUELA PVC - CONICAS) | CJ | 1.27 | Sinapi 94207 | 0.1425 | Sinapi 1607 | 0.18097 | 27.3504 | 0
|  | PARAFUSO ZINCADO ROSCA SOBERBA, CABECA SEXTAVADA, 5/16 " X 250 MM, PARA FIXACAO DE TELHA EM MADEIRA | UN | 1.27 | Sinapi 94207 | 2.166 | Sinapi 4302 | 2.7508 |  | 0
|  | TELHA DE FIBROCIMENTO ONDULADA E = 6 MM, DE 2,44 X 1,10 M (SEM AMIANTO) | M2 | 1.275 | Sinapi 94207 | 15.4945 | Sinapi 7194 | 19.7555 |  | 0
|  | SERVENTE COM ENCARGOS COMPLEMENTARES | H | 0.15 | Sinapi 94207 | 14.326 | Sinapi 88316 | 2.1489 |  | 0
|  | TELHADISTA COM ENCARGOS COMPLEMENTARES | H | 0.115 | Sinapi 94207 | 20.2445 | Sinapi 88323 | 2.3281 |  | 0
|  | GUINCHO ELÉTRICO DE COLUNA, CAPACIDADE 400 KG, COM MOTO FREIO, MOTOR TRIFÁSICO DE 1,25 CV - CHP DIURNO. AF_03/2016 | CHP | 0.005 | Sinapi 94207 | 16.036 | Sinapi 93281 | 0.08018 |  | 0
|  | GUINCHO ELÉTRICO DE COLUNA, CAPACIDADE 400 KG, COM MOTO FREIO, MOTOR TRIFÁSICO DE 1,25 CV - CHI DIURNO. AF_03/2016 | CHI | 0.0069 | Sinapi 94207 | 15.352 | Sinapi 93282 | 0.10593 |  | 0
0
SF-01141 | Cumeeira UNIVERSAL para telha de fibrocimento ondulada - espessura 6 mm |  | m |  | Sinapi 94223 |  |  |  |  | 0
0
|  | CONJUNTO ARRUELAS DE VEDACAO 5/16" PARA TELHA FIBROCIMENTO (UMA ARRUELA METALICA E UMA ARRUELA PVC - CONICAS) | CJ | 4.2 | Sinapi 94223 | 0.1425 | Sinapi 1607 | 0.5985 | 34.6748 | 0
|  | PARAFUSO ZINCADO ROSCA SOBERBA, CABECA SEXTAVADA, 5/16 " X 250 MM, PARA FIXACAO DE TELHA EM MADEIRA | UN | 4.2 | Sinapi 94223 | 2.166 | Sinapi 4302 | 9.0972 |  | 0
|  | CUMEEIRA UNIVERSAL PARA TELHA ONDULADA DE FIBROCIMENTO, E = 6 MM, ABA 210 MM, COMPRIMENTO 1100 MM (SEM AMIANTO) | UN | 1.029 | Sinapi 94223 | 22.0115 | Sinapi 7219 | 22.6498 |  | 0
|  | SERVENTE COM ENCARGOS COMPLEMENTARES | H | 0.073 | Sinapi 94223 | 14.326 | Sinapi 88316 | 1.0458 |  | 0
|  | TELHADISTA COM ENCARGOS COMPLEMENTARES | H | 0.06 | Sinapi 94223 | 20.2445 | Sinapi 88323 | 1.2147 |  | 0
|  | GUINCHO ELÉTRICO DE COLUNA, CAPACIDADE 400 KG, COM MOTO FREIO, MOTOR TRIFÁSICO DE 1,25 CV - CHP DIURNO. AF_03/2016 | CHP | 0.0018 | Sinapi 94223 | 16.036 | Sinapi 93281 | 0.028865 |  | 0
|  | GUINCHO ELÉTRICO DE COLUNA, CAPACIDADE 400 KG, COM MOTO FREIO, MOTOR TRIFÁSICO DE 1,25 CV - CHI DIURNO. AF_03/2016 | CHI | 0.0026 | Sinapi 94223 | 15.352 | Sinapi 93282 | 0.039915 |  | 0
0
SF-01142 | Cumeeira TIPO SHED para telha de fibrocimento ondulada - espessura 6 mm |  | m |  | Sinapi 100325 |  |  |  |  | 0
0
|  | CONJUNTO ARRUELAS DE VEDACAO 5/16" PARA TELHA FIBROCIMENTO (UMA ARRUELA METALICA E UMA ARRUELA PVC - CONICAS) | CJ | 4.2 | Sinapi 100325 | 0.1425 | Sinapi 1607 | 0.5985 | 33.2698 | 0
|  | PARAFUSO ZINCADO ROSCA SOBERBA, CABECA SEXTAVADA, 5/16 " X 250 MM, PARA FIXACAO DE TELHA EM MADEIRA | UN | 4.2 | Sinapi 100325 | 2.166 | Sinapi 4302 | 9.0972 |  | 0
|  | CUMEEIRA SHED PARA TELHA ONDULADA DE FIBROCIMENTO, E = 6 MM, ABA 280 MM, COMPRIMENTO 1100 MM (SEM AMIANTO) | UN | 1.029 | Sinapi 100325 | 21.2705 | Sinapi 7214 | 21.8873 |  | 0
|  | SERVENTE COM ENCARGOS COMPLEMENTARES | H | 0.055 | Sinapi 100325 | 14.326 | Sinapi 88316 | 0.78793 |  | 0
|  | TELHADISTA COM ENCARGOS COMPLEMENTARES | H | 0.041 | Sinapi 100325 | 20.2445 | Sinapi 88323 | 0.83002 |  | 0
|  | GUINCHO ELÉTRICO DE COLUNA, CAPACIDADE 400 KG, COM MOTO FREIO, MOTOR TRIFÁSICO DE 1,25 CV - CHP DIURNO. AF_03/2016 | CHP | 0.0018 | Sinapi 100325 | 16.036 | Sinapi 93281 | 0.028865 |  | 0
|  | GUINCHO ELÉTRICO DE COLUNA, CAPACIDADE 400 KG, COM MOTO FREIO, MOTOR TRIFÁSICO DE 1,25 CV - CHI DIURNO. AF_03/2016 | CHI | 0.0026 | Sinapi 100325 | 15.352 | Sinapi 93282 | 0.039915 |  | 0
0
SF-01143 | Telha de fibrocimento - Canalete 49 Eternit |  | m2 |  | Pini 09.105.000225.SER Adaptada |  |  |  |  | 0
0
|  | TELHADISTA COM ENCARGOS COMPLEMENTARES | h | 0.15 | Pini 09.105.000225.SER | 20.2445 | Sinapi 88323 | 3.0367 | 5.1856 | 0
|  | SERVENTE COM ENCARGOS COMPLEMENTARES | h | 0.15 | Pini 09.105.000225.SER | 14.326 | Sinapi 88316 | 2.1489 |  | 0
|  | Conjunto de vedação elástica para furo Ø 8 mm | UN | 4.12 | Pini 09.105.000225.SER | 0 | Pini 09.105.000225.MAT | 0 |  | 0
|  | Cumeeira para telha de fibrocimento tipo canalete 49 e kalheta 49 | UN | 2.0117 | Pini 09.105.000225.SER | 0 | Pini 09.105.000225.MAT | 0 |  | 0
|  | Parafuso rosca soberba galvanizado Ø 8 mm x 250 mm | UN | 4.12 | Pini 09.105.000225.SER | 0 | Pini 09.105.000225.MAT | 0 |  | 0
0
SF-01147 | Escada tipo marinheiro COM proteção |  | m |  | Sinapi 73665 Adaptada |  |  |  |  | 0
0
|  | ACO CA-50, 10,0 MM, VERGALHAO | KG | 2.8 | Sinapi 73665 | 5.1965 | Sinapi 34 | 14.5502 | 205.9821 | 0
|  | FUNDO ANTICORROSIVO PARA METAIS FERROSOS (ZARCAO) | L | 0.025 | Sinapi 73665 | 24.6715 | Sinapi 7307 | 0.61679 |  | 0
|  | ARMADOR COM ENCARGOS COMPLEMENTARES | H | 0.35 | Sinapi 73665 | 19.057 | Sinapi 88245 | 6.6699 |  | 0
|  | PEDREIRO COM ENCARGOS COMPLEMENTARES | H | 1.1 | Sinapi 73665 | 19.1425 | Sinapi 88309 | 21.0568 |  | 0
|  | SERVENTE COM ENCARGOS COMPLEMENTARES | H | 1.13 | Sinapi 73665 | 14.326 | Sinapi 88316 | 16.1884 |  | 0
|  | ARGAMASSA TRAÇO 1:3 (EM VOLUME DE CIMENTO E AREIA MÉDIA ÚMIDA), PREPARO MANUAL. AF_08/2019 | M3 | 0.0035 | Sinapi 73665 | 429.6126 | Sinapi 88629 Adaptada | 1.5036 |  | 0
|  | ACO CA-50, 10,0 MM, VERGALHAO | KG | 3 | ORSE 6069 | 5.1965 | Sinapi 34 | 15.5895 |  | 0
|  | CANTONEIRA ACO ABAS IGUAIS (QUALQUER BITOLA), ESPESSURA ENTRE 1/8" E 1/4" | KG | 15 | ORSE 6069 | 4.4555 | Sinapi 4777 | 66.8325 |  | 0
|  | PEDREIRO COM ENCARGOS COMPLEMENTARES | H | 0.4 | ORSE 6069 | 19.1425 | Sinapi 88309 | 7.657 |  | 0
|  | SERVENTE COM ENCARGOS COMPLEMENTARES | H | 0.8 | ORSE 6069 | 14.326 | Sinapi 88316 | 11.4608 |  | 0
|  | Soldador com encargos complementares | H | 2 | ORSE 6069 | 19.76 | Sinapi 88317 | 39.52 |  | 0
|  | ELETRODO REVESTIDO AWS - E7018, DIAMETRO IGUAL A 4,00 MM | KG | 0.2 | ORSE 6069 | 16.7485 | Sinapi 10997 | 3.3497 |  | 0
|  | FUNDO ANTICORROSIVO PARA METAIS FERROSOS (ZARCAO) | L | 0.04 | Senado Federal | 24.6715 | Sinapi 7307 | 0.98686 |  | 0
0
SF-01148 | Escada tipo marinheiro SEM proteção |  | m |  | Sinapi 73665 |  |  |  |  | 0
0
|  | ACO CA-50, 10,0 MM, VERGALHAO | KG | 2.8 | Sinapi 73665 | 5.1965 | Sinapi 34 | 14.5502 | 60.5857 | 0
|  | FUNDO ANTICORROSIVO PARA METAIS FERROSOS (ZARCAO) | L | 0.025 | Sinapi 73665 | 24.6715 | Sinapi 7307 | 0.61679 |  | 0
|  | ARMADOR COM ENCARGOS COMPLEMENTARES | H | 0.35 | Sinapi 73665 | 19.057 | Sinapi 88245 | 6.6699 |  | 0
|  | PEDREIRO COM ENCARGOS COMPLEMENTARES | H | 1.1 | Sinapi 73665 | 19.1425 | Sinapi 88309 | 21.0568 |  | 0
|  | SERVENTE COM ENCARGOS COMPLEMENTARES | H | 1.13 | Sinapi 73665 | 14.326 | Sinapi 88316 | 16.1884 |  | 0
|  | ARGAMASSA TRAÇO 1:3 (EM VOLUME DE CIMENTO E AREIA MÉDIA ÚMIDA), PREPARO MANUAL. AF_08/2019 | M3 | 0.0035 | Sinapi 73665 | 429.6126 | Sinapi 88629 Adaptada | 1.5036 |  | 0
0
SF-01149 | Limpeza e Preparação do Substrato para Impermeabilização |  | m2 |  | Pini 05.108.000680.SER Adaptada |  |  |  |  | 0
0
|  | SERVENTE COM ENCARGOS COMPLEMENTARES | h | 0.11 | Pini 05.108.000680.SER | 14.326 | Sinapi 88316 | 1.5759 | 1.5759 | 0
|  | Lava-jato água fria pressão 1700 psi | loc/un/h | 0.22 | Pini 05.108.000680.SER | 0 | Pini 05.108.000680.MAT | 0 |  | 0
|  | Solução limpadora diluída em água | L | 0.4 | Pini 05.108.000680.SER | 0 | Pini 05.108.000680.MAT | 0 |  | 0
0
SF-01150 | Substituição de Coletores de Águas Pluviais |  | un |  | Sinapi 89681 + Sinapi 89580 Adaptada |  |  |  |  | 0
0
|  | ANEL BORRACHA, DN 150 MM, PARA TUBO SERIE REFORCADA ESGOTO PREDIAL | UN | 1 | Sinapi 89681 | 8.417 | Sinapi 300 | 8.417 | 141.8132 | 0
|  | REDUCAO EXCENTRICA PVC, SERIE R, DN 150 X 100 MM, PARA ESGOTO PREDIAL | UN | 1 | Sinapi 89681 | 31.0935 | Sinapi 20047 | 31.0935 |  | 0
|  | PASTA LUBRIFICANTE PARA TUBOS E CONEXOES COM JUNTA ELASTICA (USO EM PVC, ACO, POLIETILENO E OUTROS) ( DE *400* G) | UN | 0.07 | Sinapi 89681 | 19.8265 | Sinapi 20078 | 1.3879 |  | 0
|  | AUXILIAR DE ENCANADOR OU BOMBEIRO HIDRÁULICO COM ENCARGOS COMPLEMENTARES | H | 0.11 | Sinapi 89681 | 14.7725 | Sinapi 88248 | 1.625 |  | 0
|  | ENCANADOR OU BOMBEIRO HIDRÁULICO COM ENCARGOS COMPLEMENTARES | H | 0.11 | Sinapi 89681 | 18.7435 | Sinapi 88267 | 2.0618 |  | 0
|  | ADESIVO PLASTICO PARA PVC, FRASCO COM 850 GR | UN | 0.0062 | Sinapi 89580 | 54.15 | Sinapi 122 | 0.33573 |  | 0
|  | TUBO PVC, SERIE R, DN 150 MM, PARA ESGOTO OU AGUAS PLUVIAIS PREDIAL (NBR 5688) | M | 0.52 | Sinapi 89580 | 45.41 | Sinapi 9840 | 23.6132 |  | 0
|  | SOLUCAO LIMPADORA PARA PVC, FRASCO COM 1000 CM3 | UN | 0.0102 | Sinapi 89580 | 47.025 | Sinapi 20083 | 0.47965 |  | 0
|  | LIXA D'AGUA EM FOLHA, GRAO 100 | UN | 0.037 | Sinapi 89580 | 1.558 | Sinapi 38383 | 0.057646 |  | 0
|  | AUXILIAR DE ENCANADOR OU BOMBEIRO HIDRÁULICO COM ENCARGOS COMPLEMENTARES | H | 0.18 | Sinapi 89580 | 14.7725 | Sinapi 88248 | 2.6591 |  | 0
|  | ENCANADOR OU BOMBEIRO HIDRÁULICO COM ENCARGOS COMPLEMENTARES | H | 0.18 | Sinapi 89580 | 18.7435 | Sinapi 88267 | 3.3738 |  | 0
|  | PEDREIRO COM ENCARGOS COMPLEMENTARES | H | 1 | Senado Federal | 19.1425 | Sinapi 88309 | 19.1425 |  | 0
|  | ADESIVO ESTRUTURAL A BASE DE RESINA EPOXI, BICOMPONENTE, PASTOSO (TIXOTROPICO) | KG | 0.2827 | Senado Federal | 28.7185 | Sinapi 131 | 8.1187 |  | 0
|  | SELANTE ELASTICO MONOCOMPONENTE A BASE DE POLIURETANO (PU) PARA JUNTAS DIVERSAS | 310ml | 0.2 | Senado Federal | 21.7265 | Sinapi 142 | 4.3453 |  | 0
|  | RALO FOFO SEMIESFERICO, 150 MM, PARA LAJES/ CALHAS | UN | 1 | Senado Federal | 35.1025 | Sinapi 11709 | 35.1025 |  | 0
0
SF-01151 | Tratamento de Tubulação Passante para Impermeabilização |  | un |  | Senado Federal |  |  |  |  | 0
0
|  | IMPERMEABILIZADOR COM ENCARGOS COMPLEMENTARES | H | 0.5 | Senado Federal | 19.1425 | Sinapi 88270 | 9.5712 | 22.0353 | 0
|  | ADESIVO ESTRUTURAL A BASE DE RESINA EPOXI, BICOMPONENTE, PASTOSO (TIXOTROPICO) | KG | 0.2827 | Senado Federal | 28.7185 | Sinapi 131 | 8.1187 |  | 0
|  | SELANTE ELASTICO MONOCOMPONENTE A BASE DE POLIURETANO (PU) PARA JUNTAS DIVERSAS | 310ml | 0.2 | Senado Federal | 21.7265 | Sinapi 142 | 4.3453 |  | 0
0
SF-01152 | Regularização de substrato para Impermeabilização - 3cm |  | m2 |  | Sinapi 87630 Adaptada |  |  |  |  | 0
0
|  | CIMENTO PORTLAND COMPOSTO CP II-32 | KG | 0.5 | Sinapi 87630 | 0.38 | Sinapi 1379 | 0.19 | 31.2256 | 0
|  | ADITIVO ADESIVO LIQUIDO PARA ARGAMASSAS DE REVESTIMENTOS CIMENTICIOS | L | 0.435 | Sinapi 87630 | 11.4 | Sinapi 7334 | 4.959 |  | 0
|  | ARGAMASSA TRAÇO 1:4 (EM VOLUME DE CIMENTO E AREIA MÉDIA ÚMIDA) PARA CONTRAPISO, PREPARO MECÂNICO COM BETONEIRA 400 L. AF_08/2019 | M3 | 0.0431 | Sinapi 87630 | 403.6135 | Sinapi 87301 Adaptada | 17.3957 |  | 0
|  | PEDREIRO COM ENCARGOS COMPLEMENTARES | H | 0.33 | Sinapi 87630 | 19.1425 | Sinapi 88309 | 6.317 |  | 0
|  | SERVENTE COM ENCARGOS COMPLEMENTARES | H | 0.165 | Sinapi 87630 | 14.326 | Sinapi 88316 | 2.3638 |  | 0
0
SF-01153 | Regularização de substrato para Impermeabilização - 6cm |  | m2 |  | Sinapi 87700 Adaptada |  |  |  |  | 0
0
|  | PEDREIRO COM ENCARGOS COMPLEMENTARES | h | 0.38 | Sinapi 87700 | 19.1425 | Sinapi 88309 | 7.2741 | 36.6033 | 0
|  | SERVENTE COM ENCARGOS COMPLEMENTARES | h | 0.185 | Sinapi 87700 | 14.326 | Sinapi 88316 | 2.6503 |  | 0
|  | ARGAMASSA TRAÇO 1:4 (EM VOLUME DE CIMENTO E AREIA MÉDIA ÚMIDA) PARA CONTRAPISO, PREPARO MECÂNICO COM BETONEIRA 400 L. AF_08/2019 | M3 | 0.0661 | Sinapi 87700 | 403.6135 | Sinapi 87301 Adaptada | 26.6789 |  | 0
0
SF-01154 | Camada Separadora para Impermeabilização |  | m2 |  | PINI 10.103.000015.SER Adaptada |  |  |  |  | 0
0
|  | SERVENTE COM ENCARGOS COMPLEMENTARES | H | 0.01 | PINI 10.103.000015.SER | 14.326 | Sinapi 88316 | 0.14326 | 5.8908 | 0
|  | GEOTEXTIL NAO TECIDO AGULHADO DE FILAMENTOS CONTINUOS 100% POLIESTER, RESITENCIA A TRACAO = 10 KN/M | m2 | 1.1 | PINI 10.103.000015.SER | 5.225 | Sinapi 4011 | 5.7475 |  | 0
0
SF-01155 | Camada de Proteção Térmica para Impermeabilização |  | m2 |  | Senado Federal |  |  |  |  | 0
0
|  | SERVENTE COM ENCARGOS COMPLEMENTARES | H | 0.05 | Senado Federal | 14.326 | Sinapi 88316 | 0.7163 | 7.3995 | 0
|  | POLIESTIRENO EXPANDIDO/EPS (ISOPOR), TIPO 2F, PLACA, ISOLAMENTO TERMOACUSTICO, E = 20 MM, 1000 X 500 MM | m2 | 1.05 | Senado Federal | 6.365 | Sinapi 3408 | 6.6833 |  | 0
0
SF-01156 | Camada de Amortecimento para Impermeabilização |  | m2 |  | Sinapi 87620 Adaptada |  |  |  |  | 0
0
|  | PEDREIRO COM ENCARGOS COMPLEMENTARES | h | 0.29 | Sinapi 87700 | 19.1425 | Sinapi 88309 | 5.5513 | 20.0004 | 0
|  | SERVENTE COM ENCARGOS COMPLEMENTARES | h | 0.145 | Sinapi 87700 | 14.326 | Sinapi 88316 | 2.0773 |  | 0
|  | ARGAMASSA TRAÇO 1:2:8 (EM VOLUME DE CIMENTO, CAL E AREIA MÉDIA ÚMIDA) PARA EMBOÇO/MASSA ÚNICA/ASSENTAMENTO DE ALVENARIA DE VEDAÇÃO, PREPARO MECÂNICO COM BETONEIRA 400 L. AF_08/2019 | M3 | 0.031 | Sinapi 87700 | 399.09 | Sinapi 87292 Adaptada | 12.3718 |  | 0
0
SF-01157 | Camada de Proteção Mecânica em Placas de Impermeabilização |  | m2 |  | Sinapi 98567 Adaptada |  |  |  |  | 0
0
|  | CAMADA SEPARADORA DE FILME DE POLIETILENO 20 A 25 MICRA | M2 | 1.04 | Sinapi 98567 | 1.4345 | Sinapi 38365 | 1.4919 | 60.2525 | 0
|  | ARGAMASSA TRAÇO 1:3 (EM VOLUME DE CIMENTO E AREIA MÉDIA ÚMIDA) PARA CONTRAPISO, PREPARO MANUAL. AF_08/2019 | M3 | 0.044 | Sinapi 98567 | 525.1205 | Sinapi 87372 Adaptada | 23.1053 |  | 0
|  | PEDREIRO COM ENCARGOS COMPLEMENTARES | H | 0.899 | Sinapi 98567 | 19.1425 | Sinapi 88309 | 17.2091 |  | 0
|  | SERVENTE COM ENCARGOS COMPLEMENTARES | H | 0.182 | Sinapi 98567 | 14.326 | Sinapi 88316 | 2.6073 |  | 0
|  | MANTA LIQUIDA DE BASE ASFALTICA MODIFICADA COM A ADICAO DE ELASTOMEROS DILUIDOS EM SOLVENTE ORGANICO, APLICACAO A FRIO (MEMBRANA IMPERMEABILIZANTE ASFASTICA) | KG | 1.125 | Senado Federal | 14.079 | Sinapi 626 | 15.8389 |  | 0
0
SF-01158 | Pintura Inibidora de Raízes em Estrutura Impermeabilizada |  | m2 |  | Sinapi 73978/1 Adaptada |  |  |  |  | 0
0
|  | Pintura inibidora de raízes | L | 1 | Senado Federal |  | Pesquisa de Preços |  | 10.3569 | 0
|  | PINTOR COM ENCARGOS COMPLEMENTARES | H | 0.3 | Sinapi 73978/1 | 20.197 | Sinapi 88310 | 6.0591 |  | 0
|  | SERVENTE COM ENCARGOS COMPLEMENTARES | H | 0.3 | Sinapi 73978/1 | 14.326 | Sinapi 88316 | 4.2978 |  | 0
0
SF-01159 | Camada Drenante para Impermeabilização |  | m2 |  | PINI 10.103.000015.SER Adaptada |  |  |  |  | 0
0
|  | SERVENTE COM ENCARGOS COMPLEMENTARES | H | 0.02 | PINI 10.103.000015.SER | 14.326 | Sinapi 88316 | 0.28652 | 6.034 | 0
|  | Geocomposto Drenante industrializado formado por estrutura drenante de pelo menos 10 mm | m2 | 1.05 | PINI 10.103.000015.SER |  | Pesquisa de Preços |  |  | 0
|  | GEOTEXTIL NAO TECIDO AGULHADO DE FILAMENTOS CONTINUOS 100% POLIESTER, RESITENCIA A TRACAO = 10 KN/M | m2 | 1.1 | PINI 10.103.000015.SER | 5.225 | Sinapi 4011 | 5.7475 |  | 0
0
SF-01160 | Calha em Chapa de Aço Galvanizado nº 24 |  | m2 |  | Sinapi 94229 |  |  |  |  | 0
0
|  | SELANTE ELASTICO MONOCOMPONENTE A BASE DE POLIURETANO (PU) PARA JUNTAS DIVERSAS | 310ML | 0.161 | Sinapi 94229 | 21.7265 | Sinapi 142 | 3.498 | 94.6564 | 0
|  | PREGO DE ACO POLIDO COM CABECA 18 X 27 (2 1/2 X 10) | KG | 0.025 | Sinapi 94229 | 9.4525 | Sinapi 5061 | 0.23631 |  | 0
|  | REBITE DE ALUMINIO VAZADO DE REPUXO, 3,2 X 8 MM (1KG = 1025 UNIDADES) | KG | 0.0049 | Sinapi 94229 | 44.593 | Sinapi 5104 | 0.21851 |  | 0
|  | SOLDA EM BARRA DE ESTANHO-CHUMBO 50/50 | KG | 0.18 | Sinapi 94229 | 81.5005 | Sinapi 13388 | 14.6701 |  | 0
|  | CALHA QUADRADA DE CHAPA DE ACO GALVANIZADA NUM 24, CORTE 100 CM | M | 1.05 | Sinapi 94229 | 52.915 | Sinapi 40784 | 55.5607 |  | 0
|  | SERVENTE COM ENCARGOS COMPLEMENTARES | H | 0.633 | Sinapi 94229 | 14.326 | Sinapi 88316 | 9.0684 |  | 0
|  | TELHADISTA COM ENCARGOS COMPLEMENTARES | H | 0.539 | Sinapi 94229 | 20.2445 | Sinapi 88323 | 10.9118 |  | 0
|  | GUINCHO ELÉTRICO DE COLUNA, CAPACIDADE 400 KG, COM MOTO FREIO, MOTOR TRIFÁSICO DE 1,25 CV - CHP DIURNO. AF_03/2016 | CHP | 0.0132 | Sinapi 94229 | 16.036 | Sinapi 93281 | 0.21168 |  | 0
|  | GUINCHO ELÉTRICO DE COLUNA, CAPACIDADE 400 KG, COM MOTO FREIO, MOTOR TRIFÁSICO DE 1,25 CV - CHI DIURNO. AF_03/2016 | CHI | 0.0183 | Sinapi 94229 | 15.352 | Sinapi 93282 | 0.28094 |  | 0
0
SF-01161 | Rufo em Chapa de Aço Galvanizado nº 24 |  | m2 |  | Sinapi 94231 Adaptada |  |  |  |  | 0
0
|  | SELANTE ELASTICO MONOCOMPONENTE A BASE DE POLIURETANO (PU) PARA JUNTAS DIVERSAS | 310ML | 0.396 | Sinapi 94231 | 21.7265 | Sinapi 142 | 8.6037 | 84.9267 | 0
|  | PREGO DE ACO POLIDO COM CABECA 18 X 27 (2 1/2 X 10) | KG | 0.012 | Sinapi 94231 | 9.4525 | Sinapi 5061 | 0.11343 |  | 0
|  | REBITE DE ALUMINIO VAZADO DE REPUXO, 3,2 X 8 MM (1KG = 1025 UNIDADES) | KG | 0.0024 | Sinapi 94231 | 44.593 | Sinapi 5104 | 0.10702 |  | 0
|  | SOLDA EM BARRA DE ESTANHO-CHUMBO 50/50 | KG | 0.09 | Sinapi 94231 | 81.5005 | Sinapi 13388 | 7.335 |  | 0
|  | RUFO INTERNO/EXTERNO DE CHAPA DE ACO GALVANIZADA NUM 24, CORTE 25 CM | M | 4.2 | Sinapi 94231 | 15.01 | Sinapi 40873 | 63.042 |  | 0
|  | SERVENTE COM ENCARGOS COMPLEMENTARES | H | 0.207 | Sinapi 94231 | 14.326 | Sinapi 88316 | 2.9655 |  | 0
|  | TELHADISTA COM ENCARGOS COMPLEMENTARES | H | 0.112 | Sinapi 94231 | 20.2445 | Sinapi 88323 | 2.2674 |  | 0
|  | GUINCHO ELÉTRICO DE COLUNA, CAPACIDADE 400 KG, COM MOTO FREIO, MOTOR TRIFÁSICO DE 1,25 CV - CHP DIURNO. AF_03/2016 | CHP | 0.0132 | Sinapi 94231 | 16.036 | Sinapi 93281 | 0.21168 |  | 0
|  | GUINCHO ELÉTRICO DE COLUNA, CAPACIDADE 400 KG, COM MOTO FREIO, MOTOR TRIFÁSICO DE 1,25 CV - CHI DIURNO. AF_03/2016 | CHI | 0.0183 | Sinapi 94231 | 15.352 | Sinapi 93282 | 0.28094 |  | 0
0
SF-01163 | Chapim Pré-Moldado de Concreto Aparente |  | m |  | SEINFRA C0773 Adaptada |  |  |  |  | 0
0
|  | ARAME RECOZIDO 16 BWG, D = 1,60 MM (0,016 KG/M) OU 18 BWG, D = 1,25 MM (0,01 KG/M) | KG | 0.02 | SEINFRA C0773 | 12.426 | Sinapi 43132 | 0.24852 | 78.0956 | 0
|  | AREIA GROSSA - POSTO JAZIDA/FORNECEDOR (RETIRADO NA JAZIDA, SEM TRANSPORTE) | m3 | 0.04 | SEINFRA C0773 | 100.8425 | Sinapi 367 | 4.0337 |  | 0
|  | ARMADOR COM ENCARGOS COMPLEMENTARES | H | 0.8 | SEINFRA C0773 | 19.057 | Sinapi 88245 | 15.2456 |  | 0
|  | ACO CA-50, 10,0 MM, OU 12,5 MM, OU 16,0 MM, OU 20,0 MM, DOBRADO E CORTADO | KG | 1.35 | SEINFRA C0773 | 5.168 | Sinapi 43058 | 6.9768 |  | 0
|  | Carpinteiro de formas com encargos complementares | H | 0.7 | SEINFRA C0773 | 19.019 | Sinapi 88262 | 13.3133 |  | 0
|  | Chapa de madeira compensada resinada 1,10 x 2,20 m # 10 mm | m2 | 1 | SEINFRA C0773 | 0 | Pini 02.101.000056.MAT | 0 |  | 0
|  | BETONEIRA CAPACIDADE NOMINAL DE 600 L, CAPACIDADE DE MISTURA 360 L, MOTOR ELÉTRICO TRIFÁSICO POTÊNCIA DE 4 CV, SEM CARREGADOR - CHP DIURNO. AF_11/2014 | CHP | 0.02 | SEINFRA C0773 | 3.3345 | Sinapi 89225 | 0.06669 |  | 0
|  | CIMENTO PORTLAND COMPOSTO CP II-32 | KG | 17.36 | SEINFRA C0773 | 0.38 | Sinapi 1379 | 6.5968 |  | 0
|  | PEDRA BRITADA N. 0, OU PEDRISCO (4,8 A 9,5 MM) POSTO PEDREIRA/FORNECEDOR, SEM FRETE | m3 | 0.09 | SEINFRA C0773 | 79.268 | Sinapi 4720 | 7.1341 |  | 0
|  | PREGO DE ACO POLIDO COM CABECA 17 X 21 (2 X 11) | kg | 0.02 | SEINFRA C0773 | 9.614 | Sinapi 5068 | 0.19228 |  | 0
|  | PEDREIRO COM ENCARGOS COMPLEMENTARES | h | 0.3 | SEINFRA C0773 | 19.1425 | Sinapi 88309 | 5.7427 |  | 0
|  | SERVENTE COM ENCARGOS COMPLEMENTARES | H | 1.1 | SEINFRA C0773 | 14.326 | Sinapi 88316 | 15.7586 |  | 0
|  | CARGA, MANOBRAS E DESCARGA DE AREIA, BRITA, PEDRA DE MAO E SOLOS COM CAMINHAO BASCULANTE 6 M3 (DESCARGA LIVRE) | m3 | 0.13 | Senado Federal | 0.72472 | Sinapi 72888 | 0.094213 |  | 0
|  | TRANSPORTE COM CAMINHÃO BASCULANTE DE 6 M3, EM VIA URBANA PAVIMENTADA, DMT ATÉ 30 KM (UNIDADE: M3xKM). AF_01/2018 | M3xKM | 2.6 | Senado Federal | 1.0355 | Sinapi 97914 | 2.6922 |  | 0
0
|  | Obs: considerando fornecedor de areia e brita a 20 km do Senado Federal | [7 empty] | 0
0
SF-01164 | Armação em tela de aço soldado nervurada |  | m2 |  | Sinapi 91594 Adaptada |  |  |  |  | 0
0
|  | TELA DE ACO SOLDADA NERVURADA, CA-60, Q-92, (1,48 KG/M2), DIAMETRO DO FIO = 4,2 MM, LARGURA = 2,45 X 60 M DE COMPRIMENTO, ESPACAMENTO DA MALHA = 15 X 15 CM | M2 | 1.0538 | Sinapi 91594 | 8.9205 | Sinapi 21141 | 9.4004 | 11.0781 | 0
|  | ESPACADOR / DISTANCIADOR CIRCULAR COM ENTRADA LATERAL, EM PLASTICO, PARA VERGALHAO *4,2 A 12,5* MM, COBRIMENTO 20 MM | UN | 2.0454 | Sinapi 91594 | 0.1235 | Sinapi 39017 | 0.25261 |  | 0
|  | ARAME RECOZIDO 16 BWG, D = 1,60 MM (0,016 KG/M) OU 18 BWG, D = 1,25 MM (0,01 KG/M) | KG | 0.0155 | Sinapi 91594 | 12.426 | Sinapi 43132 | 0.1926 |  | 0
|  | AJUDANTE DE ARMADOR COM ENCARGOS COMPLEMENTARES | H | 0.0089 | Sinapi 91594 | 14.934 | Sinapi 88238 | 0.13291 |  | 0
|  | ARMADOR COM ENCARGOS COMPLEMENTARES | H | 0.0577 | Sinapi 91594 | 19.057 | Sinapi 88245 | 1.0996 |  | 0
0
SF-01165 | Trama de aço composta por terças para telhados de até 2 águas |  | m2 |  | Sinapi 92580 |  |  |  |  | 0
0
|  | PARAFUSO, COMUM, ASTM A307, SEXTAVADO, DIAMETRO 1/2" (12,7 MM), COMPRIMENTO 1" (25,4 MM) | CENTO | 0.007 | Sinapi 92580 | 138.3675 | Sinapi 40549 | 0.96857 | 26.7036 | 0
|  | PERFIL "U" ENRIJECIDO DE ACO GALVANIZADO, DOBRADO, 150 X 60 X 20 MM, E = 3,00 MM OU 200 X 75 X 25 MM, E = 3,75 MM | KG | 4.333 | Sinapi 92580 | 4.807 | Sinapi 43083 | 20.8287 |  | 0
|  | MONTADOR DE ESTRUTURA METÁLICA COM ENCARGOS COMPLEMENTARES | H | 0.213 | Sinapi 92580 | 14.7155 | Sinapi 88278 | 3.1344 |  | 0
|  | SERVENTE COM ENCARGOS COMPLEMENTARES | H | 0.106 | Sinapi 92580 | 14.326 | Sinapi 88316 | 1.5186 |  | 0
|  | GUINCHO ELÉTRICO DE COLUNA, CAPACIDADE 400 KG, COM MOTO FREIO, MOTOR TRIFÁSICO DE 1,25 CV - CHP DIURNO. AF_03/2016 | CHP | 0.0068 | Sinapi 92580 | 16.036 | Sinapi 93281 | 0.10904 |  | 0
|  | GUINCHO ELÉTRICO DE COLUNA, CAPACIDADE 400 KG, COM MOTO FREIO, MOTOR TRIFÁSICO DE 1,25 CV - CHI DIURNO. AF_03/2016 | CHI | 0.0094 | Sinapi 92580 | 15.352 | Sinapi 93282 | 0.14431 |  | 0
0
SF-01166 | Revestimento impermeabilizante bloqueador de umidade |  | m2 |  | Pìni 24.106.000050.SER Adaptada |  |  |  |  | 0
0
|  | Ajudante de pintor com Encargos Complementares | H | 0.1 | Pìni 24.106.000050.SER | 16.4065 | Sinapi 100301 | 1.6406 | 5.68 | 0
|  | PINTOR COM ENCARGOS COMPLEMENTARES | H | 0.2 | Pìni 24.106.000050.SER | 20.197 | Sinapi 88310 | 4.0394 |  | 0
|  | Revestimento impermabilizante bloqueador de umidade composto de resina acrílica, pigmentos inorgânicos, cargas minerais, cimento Portland, aditivos, hidrocarbonetos aromáticos e alifáticos | L | 0.096 | Senado Federal |  | Pesquisa de Preços |  |  | 0
0
|  | Obs: considerando rendimento informado na especificação técnica do produto indicado como referência comercial (Lata de 3,6L rende até 3 demãos, com 25 m²/demão). | [7 empty] | 0
0
SF-01167 | Pintura com tinta refletiva aluminizada para impermeabilização |  | m2 |  | Pìni 24.106.000050.SER Adaptada |  |  |  |  | 0
0
|  | Ajudante de pintor com Encargos Complementares | H | 0.1 | Pìni 24.106.000050.SER | 16.4065 | Sinapi 100301 | 1.6406 | 5.68 | 0
|  | PINTOR COM ENCARGOS COMPLEMENTARES | H | 0.2 | Pìni 24.106.000050.SER | 20.197 | Sinapi 88310 | 4.0394 |  | 0
|  | Tinta aluminizada de base asfáltica | L | 0.5 | Pini 10.102.000025.SER | 0 | Pini 10.102.000025.MAT | 0 |  | 0
0
SF-01168 | Concreto leve com poliestireno expandido |  | m3 |  | Pini 05.104.000315.SER Adaptada |  |  |  |  | 0
0
|  | SERVENTE COM ENCARGOS COMPLEMENTARES | H | 6.5 | Pini 05.104.000315.SER | 14.326 | Sinapi 88316 | 93.119 | 672.4116 | 0
|  | AREIA MEDIA - POSTO JAZIDA/FORNECEDOR (RETIRADO NA JAZIDA, SEM TRANSPORTE) | m3 | 0.358 | Pini 05.104.000315.SER | 93.8125 | Sinapi 370 | 33.5849 |  | 0
|  | CIMENTO PORTLAND COMPOSTO CP II-32 | KG | 400 | Pini 05.104.000315.SER | 0.38 | Sinapi 1379 | 152 |  | 0
|  | POLIESTIRENO EXPANDIDO/EPS (ISOPOR), PEROLAS, PARA CONCRETO LEVE | kg | 10.5 | Pini 05.104.000315.SER | 36.727 | Sinapi 3411 | 385.6335 |  | 0
|  | BETONEIRA CAPACIDADE NOMINAL DE 400 L, CAPACIDADE DE MISTURA 280 L, MOTOR ELÉTRICO TRIFÁSICO POTÊNCIA DE 2 CV, SEM CARREGADOR - CHP DIURNO. AF_10/2014 | CHP | 0.343 | Pini 05.104.000315.SER | 1.1685 | Sinapi 88830 | 0.4008 |  | 0
|  | CARGA, MANOBRAS E DESCARGA DE AREIA, BRITA, PEDRA DE MAO E SOLOS COM CAMINHAO BASCULANTE 6 M3 (DESCARGA LIVRE) | m3 | 0.358 | Senado Federal | 0.72472 | Sinapi 72888 | 0.25945 |  | 0
|  | TRANSPORTE COM CAMINHÃO BASCULANTE DE 6 M3, EM VIA URBANA PAVIMENTADA, DMT ATÉ 30 KM (UNIDADE: M3xKM). AF_01/2018 | M3xKM | 7.16 | Senado Federal | 1.0355 | Sinapi 97914 | 7.414 |  | 0
0
|  | Obs: considerando fornecedor de areia a 20 km do Senado Federal | [7 empty] | 0
0
SF-01169 | Colagem da camada de proteção térmica de impermeabilização |  | m2 |  | Sinapi 98557 Adaptada |  |  |  |  | 0
0
|  | PRIMER PARA MANTA ASFALTICA A BASE DE ASFALTO MODIFICADO DILUIDO EM SOLVENTE, APLICACAO A FRIO | L | 0.35 | Senado Federal | 15.0005 | Sinapi 511 | 5.2502 | 6.6851 | 0
|  | AJUDANTE ESPECIALIZADO COM ENCARGOS COMPLEMENTARES | H | 0.085 | Sinapi 98557 | 16.8815 | Sinapi 88243 | 1.4349 |  | 0
0
|  | Obs: Adotou-se o consumo de 350 mL/m², conforme recomendação do fabricante do produto para aplicação homogênea. | [7 empty] | 0
|  | http://vedacit.com.br/produtos/primer-eco-vedacit | [7 empty] | 0
0
SF-01170 | Impermeabilização com Membrana de Poliuretano |  | m2 |  | Sinapi 98553 |  |  |  |  | 0
0
|  | MEMBRANA IMPERMEABILIZANTE A BASE DE POLIURETANO | KG | 2 | Sinapi 98553 | 37.6865 | Sinapi 43148 | 75.373 | 86.1055 | 0
|  | AJUDANTE ESPECIALIZADO COM ENCARGOS COMPLEMENTARES | H | 0.096 | Sinapi 98553 | 16.8815 | Sinapi 88243 | 1.6206 |  | 0
|  | IMPERMEABILIZADOR COM ENCARGOS COMPLEMENTARES | H | 0.476 | Sinapi 98553 | 19.1425 | Sinapi 88270 | 9.1118 |  | 0
0
SF-01171 | Impermeabilização com Manta Asfáltica |  | m2 |  | Sinapi 98546 Adaptada |  |  |  |  | 0
0
|  | PRIMER PARA MANTA ASFALTICA A BASE DE ASFALTO MODIFICADO DILUIDO EM SOLVENTE, APLICACAO A FRIO | L | 0.615 | Sinapi 98546 | 15.0005 | Sinapi 511 | 9.2253 | 83.0732 | 0
|  | MANTA ASFALTICA ELASTOMERICA EM POLIESTER 4 MM, TIPO III, CLASSE B, ACABAMENTO PP (NBR 9952) | M2 | 1.125 | Sinapi 98546 | 45.4385 | Sinapi 4015 | 51.1183 |  | 0
|  | GAS DE COZINHA - GLP | KG | 0.26 | Sinapi 98546 | 5.1585 | Sinapi 4226 | 1.3412 |  | 0
|  | AJUDANTE ESPECIALIZADO COM ENCARGOS COMPLEMENTARES | H | 0.192 | Sinapi 98546 | 16.8815 | Sinapi 88243 | 3.2412 |  | 0
|  | IMPERMEABILIZADOR COM ENCARGOS COMPLEMENTARES | H | 0.948 | Sinapi 98546 | 19.1425 | Sinapi 88270 | 18.1471 |  | 0
0
SF-01172 | Impermeabilização com manta asfáltica aluminizada |  | m2 |  | Sinapi 98546 Adaptada |  |  |  |  | 0
0
|  | PRIMER PARA MANTA ASFALTICA A BASE DE ASFALTO MODIFICADO DILUIDO EM SOLVENTE, APLICACAO A FRIO | L | 0.615 | Sinapi 98546 | 15.0005 | Sinapi 511 | 9.2253 | 31.9549 | 0
|  | Manta asfáltica aluminizada | M2 | 1.125 | Sinapi 98546 | 0 | Pini 10.104.000005.MAT | 0 |  | 0
|  | GAS DE COZINHA - GLP | KG | 0.26 | Sinapi 98546 | 5.1585 | Sinapi 4226 | 1.3412 |  | 0
|  | AJUDANTE ESPECIALIZADO COM ENCARGOS COMPLEMENTARES | H | 0.192 | Sinapi 98546 | 16.8815 | Sinapi 88243 | 3.2412 |  | 0
|  | IMPERMEABILIZADOR COM ENCARGOS COMPLEMENTARES | H | 0.948 | Sinapi 98546 | 19.1425 | Sinapi 88270 | 18.1471 |  | 0
0
SF-01173 | Impermeabilização com manta elastomérica de etileno-propileno-dieno-monômero (EPDM) |  | m2 |  | Pini 10.102.000035.SER Adaptada |  |  |  |  | 0
0
|  | IMPERMEABILIZADOR COM ENCARGOS COMPLEMENTARES | H | 0.5 | Pini 10.102.000035.SER | 19.1425 | Sinapi 88270 | 9.5712 | 18.012 | 0
|  | AJUDANTE ESPECIALIZADO COM ENCARGOS COMPLEMENTARES | H | 0.5 | Pini 10.102.000035.SER | 16.8815 | Sinapi 88243 | 8.4407 |  | 0
|  | Emulsão hidro-asfáltica | KG | 0.8 | Pini 10.102.000035.SER | 0 | Pini 10.102.000035.MAT | 0 |  | 0
|  | Tinta betuminosa | L | 0.6 | Pini 10.102.000035.SER | 0 | Pini 10.102.000035.MAT | 0 |  | 0
|  | Manta butílica # 0,8 mm | m2 | 1.1 | Pini 10.102.000035.SER | 0 | Pini 10.102.000035.MAT | 0 |  | 0
|  | Fita de caldeação para manta butilíca largura 50 mm # 3 mm | m | 2 | Pini 10.102.000035.SER | 0 | Pini 10.102.000035.MAT | 0 |  | 0
|  | Adesivo auto vulcanizante para manta butilíca | L | 0.2 | Pini 10.102.000035.SER | 0 | Pini 10.102.000035.MAT | 0 |  | 0
0
SF-01174 | Impermeabilização com membrana acrílica |  | m2 |  | Sinapi 98554 |  |  |  |  | 0
0
|  | MEMBRANA IMPERMEABILIZANTE ACRILICA MONOCOMPONENTE | KG | 1.2 | Sinapi 98554 | 14.592 | Sinapi 43147 | 17.5104 | 30.5499 | 0
|  | AJUDANTE ESPECIALIZADO COM ENCARGOS COMPLEMENTARES | H | 0.117 | Sinapi 98554 | 16.8815 | Sinapi 88243 | 1.9751 |  | 0
|  | IMPERMEABILIZADOR COM ENCARGOS COMPLEMENTARES | H | 0.578 | Sinapi 98554 | 19.1425 | Sinapi 88270 | 11.0644 |  | 0
0
SF-01175 | Asfalto elastomérico para colagem de manta asfáltica |  | m2 |  | Sinapi 98554 |  |  |  |  | 0
0
|  | Asfalto elastomérico | KG | 2 | Sinapi 98554 |  | Pesquisa de Preços |  | 3.8285 | 0
|  | IMPERMEABILIZADOR COM ENCARGOS COMPLEMENTARES | H | 0.2 | Sinapi 98554 | 19.1425 | Sinapi 88270 | 3.8285 |  | 0
0
|  | *Adotou-se o consumo de 2 kg/m², valor intermediário da recomendação do fabricante do produto. | [7 empty] | 0
|  | http://www.denverimper.com.br/files/produtos/0000001-0000500/122/e5fe48d2b8810574e94921c5fb6cea0c.pdf | [7 empty] | 0
0
SF-01176 | Impermeabilização com manta dupla (com maçarico) |  | m2 |  | Sinapi 98547 |  |  |  |  | 0
0
|  | PRIMER PARA MANTA ASFALTICA A BASE DE ASFALTO MODIFICADO DILUIDO EM SOLVENTE, APLICACAO A FRIO | L | 0.615 | Sinapi 98547 | 15.0005 | Sinapi 511 | 9.2253 | 135.6678 | 0
|  | MANTA ASFALTICA ELASTOMERICA EM POLIESTER 3 MM, TIPO III, CLASSE B, ACABAMENTO PP (NBR 9952) | M2 | 1.125 | Sinapi 98547 | 37.0025 | Sinapi 4014 | 41.6278 |  | 0
|  | MANTA ASFALTICA ELASTOMERICA EM POLIESTER 4 MM, TIPO III, CLASSE B, ACABAMENTO PP (NBR 9952) | M2 | 1.125 | Sinapi 98547 | 45.4385 | Sinapi 4015 | 51.1183 |  | 0
|  | GAS DE COZINHA - GLP | KG | 0.52 | Sinapi 98547 | 5.1585 | Sinapi 4226 | 2.6824 |  | 0
|  | AJUDANTE ESPECIALIZADO COM ENCARGOS COMPLEMENTARES | H | 0.278 | Sinapi 98547 | 16.8815 | Sinapi 88243 | 4.6931 |  | 0
|  | IMPERMEABILIZADOR COM ENCARGOS COMPLEMENTARES | H | 1.375 | Sinapi 98547 | 19.1425 | Sinapi 88270 | 26.3209 |  | 0
0
SF-01177 | Impermeabilização com manta dupla (com asfalto elastomérico) |  | m2 |  | Sinapi 98547 Adaptada |  |  |  |  | 0
0
|  | PRIMER PARA MANTA ASFALTICA A BASE DE ASFALTO MODIFICADO DILUIDO EM SOLVENTE, APLICACAO A FRIO | L | 0.615 | Sinapi 98547 | 15.0005 | Sinapi 511 | 9.2253 | 137.6785 | 0
|  | MANTA ASFALTICA ELASTOMERICA EM POLIESTER 3 MM, TIPO III, CLASSE B, ACABAMENTO PP (NBR 9952) | M2 | 1.125 | Sinapi 98547 | 37.0025 | Sinapi 4014 | 41.6278 |  | 0
|  | MANTA ASFALTICA ELASTOMERICA EM POLIESTER 4 MM, TIPO III, CLASSE B, ACABAMENTO PP (NBR 9952) | M2 | 1.125 | Sinapi 98547 | 45.4385 | Sinapi 4015 | 51.1183 |  | 0
|  | Asfalto elastomérico | KG | 2 | Senado Federal |  | Pesquisa de Preços |  |  | 0
|  | AJUDANTE ESPECIALIZADO COM ENCARGOS COMPLEMENTARES | H | 0.556 | Sinapi 98547 | 16.8815 | Sinapi 88243 | 9.3861 |  | 0
|  | IMPERMEABILIZADOR COM ENCARGOS COMPLEMENTARES | H | 1.375 | Sinapi 98547 | 19.1425 | Sinapi 88270 | 26.3209 |  | 0
0
|  | *Adotou-se o consumo de 2 kg/m², valor intermediário da recomendação do fabricante do produto. | [7 empty] | 0
|  | http://www.denverimper.com.br/files/produtos/0000001-0000500/122/e5fe48d2b8810574e94921c5fb6cea0c.pdf | [7 empty] | 0
0
SF-01179 | Aditivo Incorporador de Ar |  | kg |  | Senado Federal |  |  |  |  | 0
0
|  | ADITIVO LIQUIDO INCORPORADOR DE AR PARA CONCRETO E ARGAMASSA, LIQUIDO E ISENTO DE CLORETOS | L | 1.01 | Senado Federal | 4.4935 | Sinapi 133 | 4.5384 | 4.5384 | 0
0
|  | Obs: considerando 1,01 L/kg, conforme especificado na ficha técnica do produto indicado como referência comercial. | [7 empty] | 0
0
SF-01180 | Brita Nº 2 |  | m3 |  | Senado Federal |  |  |  |  | 0
0
|  | PEDRA BRITADA N. 2 (19 A 38 MM) POSTO PEDREIRA/FORNECEDOR, SEM FRETE | m3 | 1 | Senado Federal | 62.0825 | Sinapi 4718 | 62.0825 | 83.5167 | 0
|  | CARGA, MANOBRAS E DESCARGA DE AREIA, BRITA, PEDRA DE MAO E SOLOS COM CAMINHAO BASCULANTE 6 M3 (DESCARGA LIVRE) | m3 | 1 | Senado Federal | 0.72472 | Sinapi 72888 | 0.72472 |  | 0
|  | TRANSPORTE COM CAMINHÃO BASCULANTE DE 6 M3, EM VIA URBANA PAVIMENTADA, DMT ATÉ 30 KM (UNIDADE: M3xKM). AF_01/2018 | M3xKM | 20 | Senado Federal | 1.0355 | Sinapi 97914 | 20.7095 |  | 0
0
|  | Obs: considerando fornecedor de brita a 20 km do Senado Federal | [7 empty] | 0
0
SF-01232 | Carpete aveludado azul royal - fornecimento e instalação |  | m2 |  | Pini 22.145.000025.SER + Pini 24.104.000070.SER Adaptada |  |  |  |  | 0
0
|  | PEDREIRO COM ENCARGOS COMPLEMENTARES | H | 0.1 | Pini 22.145.000025.SER | 19.1425 | Sinapi 88309 | 1.9143 | 10.6105 | 0
|  | SERVENTE COM ENCARGOS COMPLEMENTARES | H | 0.1 | Pini 22.145.000025.SER | 14.326 | Sinapi 88316 | 1.4326 |  | 0
|  | Cola de contato a base d'água | KG | 0.1 | Pini 22.145.000025.SER |  | Pesquisa de Preços |  |  | 0
|  | Carpete aveludado azul royal, para uso comercial, adequado para tráfego pesado, conforme especificações técnicas. | m2 | 1.1 | Pini 22.145.000025.SER |  | Pesquisa de Preços |  |  | 0
|  | PEDREIRO COM ENCARGOS COMPLEMENTARES | H | 0.2 | Pini 24.104.000070.SER | 19.1425 | Sinapi 88309 | 3.8285 |  | 0
|  | SERVENTE COM ENCARGOS COMPLEMENTARES | H | 0.2 | Pini 24.104.000070.SER | 14.326 | Sinapi 88316 | 2.8652 |  | 0
|  | CIMENTO PORTLAND COMPOSTO CP II-32 | KG | 1.5 | Senado Federal | 0.38 | Sinapi 1379 | 0.57 |  | 0
|  | Adjuvante para argamassa base PVA | KG | 0.15 | Senado Federal |  | Pesquisa de Preços |  |  | 0
0
SF-01233 | Demolição de revestimento de piso têxtil (carpete) |  | m2 |  | Pini 02.102.000043.SER Adaptada |  |  |  |  | 0
0
|  | PEDREIRO COM ENCARGOS COMPLEMENTARES | H | 0.01 | Pini 02.102.000043.SER | 19.1425 | Sinapi 88309 | 0.19142 | 1.624 | 0
|  | SERVENTE COM ENCARGOS COMPLEMENTARES | H | 0.1 | Pini 02.102.000043.SER | 14.326 | Sinapi 88316 | 1.4326 |  | 0
0
Note on F326: http://www2.rio.rj.gov.br/sco/composicaosco.cfm?item=1ET25050180B201806

## Comp.Aux1
Reforma do Espaço do Servidor - 1ª etapa
COMPOSIÇÕES DE CUSTO UNITÁRIO AUXILIARES DE 1º NÍVEL
Data: Julho de 2020
DESCRIÇÃO | DISCRIMINAÇÃO DA COMPOSIÇÃO | UNIDADE | COEFICIENTE | FONTE DO COEFICIENTE | CUSTO UNITÁRIO | FONTE DO PREÇO | CUSTO TOTAL | TOTAL | QTD
ARGAMASSA TRAÇO 1:3 (EM VOLUME DE CIMENTO E AREIA MÉDIA ÚMIDA), PREPARO MANUAL. AF_08/2019 |  | M3 |  | Sinapi 88629 Adaptada |  |  |  |  | 0.08611
0.08611
| Areia media - posto jazida/fornecedor (retirado na jazida, sem transporte) | M3 | 1.07 | Sinapi 88629 | 93.8125 | Sinapi 370 | 100.3794 | 429.6126 | 0.08611
| Cimento Portland composto CP II-32 | KG | 482.96 | Sinapi 88629 | 0.38 | Sinapi 1379 | 183.5248 |  | 0.08611
| Servente com encargos complementares | H | 8.57 | Sinapi 88629 | 14.326 | Sinapi 88316 | 122.7738 |  | 0.08611
| CARGA, MANOBRAS E DESCARGA DE AREIA, BRITA, PEDRA DE MAO E SOLOS COM CAMINHAO BASCULANTE 6 M3 (DESCARGA LIVRE) | M3 | 1.07 | Senado Federal | 0.72472 | Sinapi 72888 | 0.77545 |  | 0.08611
| TRANSPORTE COM CAMINHÃO BASCULANTE DE 6 M3, EM VIA URBANA PAVIMENTADA, DMT ATÉ 30 KM (UNIDADE: M3xKM). AF_01/2018 | M3xKM | 21.4 | Senado Federal | 1.0355 | Sinapi 97914 | 22.1591 |  | 0.08611
0.08611
| Obs.: Considerando fornecedor de areia a 20 km do Senado Federal. | [7 empty] | 0.08611
0.08611
Fixação utilizando parafuso e bucha de nylon, somente mão de obra. af_10/2016 |  | UN |  | Sinapi 95541 |  |  |  |  | 2
2
| Auxiliar de encanador ou bombeiro hidráulico com encargos complementares | H | 0.0227 | Sinapi 95541 | 14.7725 | Sinapi 88248 | 0.33534 | 3.3737 | 2
| Encanador ou bombeiro hidráulico com encargos complementares | H | 0.1621 | Sinapi 95541 | 18.7435 | Sinapi 88267 | 3.0383 |  | 2
2
Fixação de tubos horizontais de PVC, CPVC ou cobre diâmetros menores ou iguais a 40 mm ou eletrocalhas até 150mm de largura, com abraçadeira metálica rígida tipo d 1/2, fixada em perfilado em laje. af_05/2015 |  | M |  | Sinapi 91170 |  |  |  |  | 0
0
| Abracadeira em aco para amarracao de eletrodutos, tipo D, com 1/2" e parafuso de fixacao | UN | 0.65 | Sinapi 91170 | 1.0355 | Sinapi 392 | 0.67308 | 2.1141 | 0
| Auxiliar de encanador ou bombeiro hidráulico com encargos complementares | H | 0.01 | Sinapi 91170 | 14.7725 | Sinapi 88248 | 0.14773 |  | 0
| Encanador ou bombeiro hidráulico com encargos complementares | H | 0.069 | Sinapi 91170 | 18.7435 | Sinapi 88267 | 1.2933 |  | 0
0
Fabricação de fôrma para vigas, em chapa de madeira compensada resinada, E = 17 mm. AF_12/2015 |  | M2 |  | Sinapi 92265 |  |  |  |  | 8.8679
8.8679
| Chapa de madeira compensada resinada para forma de concreto, de *2,2 x 1,1* m, e = 17 mm | M2 | 1.19 | Sinapi 92265 | 26.6665 | Sinapi 1358 | 31.7331 | 71.5221 | 8.8679
| PONTALETE DE MADEIRA NAO APARELHADA *7,5 X 7,5* CM (3 X 3 ") PINUS, MISTA OU EQUIVALENTE DA REGIAO | M | 0.162 | Sinapi 92265 | 3.439 | Sinapi 4491 | 0.55712 |  | 8.8679
| SARRAFO DE MADEIRA NAO APARELHADA *2,5 X 7,5* CM (1 X 3 ") PINUS, MISTA OU EQUIVALENTE DA REGIAO | M | 7.734 | Sinapi 92265 | 1.235 | Sinapi 4517 | 9.5515 |  | 8.8679
| Prego de aco polido com cabeca 17 x 21 (2 x 11) | KG | 0.155 | Sinapi 92265 | 9.614 | Sinapi 5068 | 1.4902 |  | 8.8679
| Ajudante de carpinteiro com encargos complementares | H | 0.222 | Sinapi 92265 | 16.1595 | Sinapi 88239 | 3.5874 |  | 8.8679
| Carpinteiro de formas com encargos complementares | H | 1.111 | Sinapi 92265 | 19.019 | Sinapi 88262 | 21.1301 |  | 8.8679
| Serra circular de bancada com motor elétrico potência de 5HP, com coifa para disco 10" - CHP diurno. af_08/2015 | CHP | 0.054 | Sinapi 92265 | 16.9765 | Sinapi 91692 | 0.91673 |  | 8.8679
| Serra circular de bancada com motor elétrico potência de 5HP, com coifa para disco 10" - CHI diurno. af_08/2015 | CHI | 0.169 | Sinapi 92265 | 15.124 | Sinapi 91693 | 2.556 |  | 8.8679
8.8679
Fabricação de escoras de viga do tipo garfo, em madeira. af_12/2015 |  | M |  | Sinapi 92272 |  |  |  |  | 25.9325
25.9325
| Chapa de madeira compensada plastificada para forma de concreto, de 2,20 x 1,10 m, e = 18 mm | M2 | 0.126 | Sinapi 92272 | 35.9005 | Sinapi 1345 | 4.5235 | 16.8654 | 25.9325
| PONTALETE DE MADEIRA NAO APARELHADA *7,5 X 7,5* CM (3 X 3 ") PINUS, MISTA OU EQUIVALENTE DA REGIAO | M | 2.27 | Sinapi 92272 | 3.439 | Sinapi 4491 | 7.8065 |  | 25.9325
| Prego de aco polido com cabeca 17 x 21 (2 x 11) | KG | 0.017 | Sinapi 92272 | 9.614 | Sinapi 5068 | 0.16344 |  | 25.9325
| Ajudante de carpinteiro com encargos complementares | H | 0.034 | Sinapi 92272 | 16.1595 | Sinapi 88239 | 0.54942 |  | 25.9325
| Carpinteiro de formas com encargos complementares | H | 0.172 | Sinapi 92272 | 19.019 | Sinapi 88262 | 3.2713 |  | 25.9325
| Serra circular de bancada com motor elétrico potência de 5HP, com coifa para disco 10" - CHP diurno. af_08/2015 | CHP | 0.02 | Sinapi 92272 | 16.9765 | Sinapi 91692 | 0.33953 |  | 25.9325
| Serra circular de bancada com motor elétrico potência de 5HP, com coifa para disco 10" - CHI diurno. af_08/2015 | CHI | 0.014 | Sinapi 92272 | 15.124 | Sinapi 91693 | 0.21174 |  | 25.9325
25.9325
ARGAMASSA TRAÇO 1:2:8 (EM VOLUME DE CIMENTO, CAL E AREIA MÉDIA ÚMIDA) PARA EMBOÇO/MASSA ÚNICA/ASSENTAMENTO DE ALVENARIA DE VEDAÇÃO, PREPARO MECÂNICO COM BETONEIRA 400 L. AF_08/2019 |  | M3 |  | Sinapi 87292 Adaptada |  |  |  |  | 0.7989
0.7989
| Areia media - posto jazida/fornecedor (retirado na jazida, sem transporte) | M3 | 1.16 | Sinapi 87292 | 93.8125 | Sinapi 370 | 108.8225 | 399.09 | 0.7989
| Cal hidratada CH-I para argamassas | KG | 174.1 | Sinapi 87292 | 0.7125 | Sinapi 1106 | 124.0462 |  | 0.7989
| Cimento Portland composto CP II-32 | KG | 195.86 | Sinapi 87292 | 0.38 | Sinapi 1379 | 74.4268 |  | 0.7989
| Operador de betoneira estacionária/misturador com encargos complementares | H | 4.5 | Sinapi 87292 | 14.4115 | Sinapi 88377 | 64.8517 |  | 0.7989
| Betoneira capacidade nominal de 400 L, capacidade de mistura 280 L, motor elétrico trifásico potência de 2 cv, sem carregador - CHP diurno. af_10/2014 | CHP | 1.05 | Sinapi 87292 | 1.1685 | Sinapi 88830 | 1.2269 |  | 0.7989
| Betoneira capacidade nominal de 400 L, capacidade de mistura 280 L, motor elétrico trifásico potência de 2 cv, sem carregador - CHI diurno. af_10/2014 | CHI | 3.45 | Sinapi 87292 | 0.247 | Sinapi 88831 | 0.85215 |  | 0.7989
| CARGA, MANOBRAS E DESCARGA DE AREIA, BRITA, PEDRA DE MAO E SOLOS COM CAMINHAO BASCULANTE 6 M3 (DESCARGA LIVRE) | M3 | 1.16 | Senado Federal | 0.72472 | Sinapi 72888 | 0.84067 |  | 0.7989
| TRANSPORTE COM CAMINHÃO BASCULANTE DE 6 M3, EM VIA URBANA PAVIMENTADA, DMT ATÉ 30 KM (UNIDADE: M3xKM). AF_01/2018 | M3xKM | 23.2 | Senado Federal | 1.0355 | Sinapi 97914 | 24.023 |  | 0.7989
0.7989
| Obs.: Considerando fornecedor de areia a 20 km do Senado Federal. | [7 empty] | 0.7989
0.7989
Contrapiso em argamassa traço 1:4 (cimento e areia), preparo mecânico com betoneira 400 l, aplicado em áreas secas sobre laje, aderido, espessura 3cm. AF_06/2014 |  | M2 |  | Sinapi 87630 |  |  |  |  | 0
0
| Cimento Portland composto CP II-32 | KG | 0.5 | Sinapi 87630 | 0.38 | Sinapi 1379 | 0.19 | 31.2275 | 0
| Aditivo adesivo liquido para argamassas de revestimentos cimenticios | L | 0.435 | Sinapi 87630 | 11.4 | Sinapi 7334 | 4.959 |  | 0
| ARGAMASSA TRAÇO 1:4 (EM VOLUME DE CIMENTO E AREIA MÉDIA ÚMIDA) PARA CONTRAPISO, PREPARO MECÂNICO COM BETONEIRA 400 L. AF_08/2019 | M3 | 0.0431 | Sinapi 87630 | 403.6587 | Sinapi 87301 Adaptada | 17.3977 |  | 0
| Pedreiro com encargos complementares | H | 0.33 | Sinapi 87630 | 19.1425 | Sinapi 88309 | 6.317 |  | 0
| Servente com encargos complementares | H | 0.165 | Sinapi 87630 | 14.326 | Sinapi 88316 | 2.3638 |  | 0
0
ARGAMASSA TRAÇO 1:3 (EM VOLUME DE CIMENTO E AREIA GROSSA ÚMIDA) PARA CHAPISCO CONVENCIONAL, PREPARO MANUAL. AF_08/2019 |  | M3 |  | Sinapi 87377 Adaptada |  |  |  |  | 0.37699
0.37699
| Areia grossa - posto jazida/fornecedor (retirado na jazida, sem transporte) | M3 | 0.94 | Sinapi 87377 | 100.8425 | Sinapi 367 | 94.7919 | 433.412 | 0.37699
| Cimento Portland composto CP II-32 | KG | 422.63 | Sinapi 87377 | 0.38 | Sinapi 1379 | 160.5994 |  | 0.37699
| Servente com encargos complementares | H | 11.02 | Sinapi 87377 | 14.326 | Sinapi 88316 | 157.8725 |  | 0.37699
| CARGA, MANOBRAS E DESCARGA DE AREIA, BRITA, PEDRA DE MAO E SOLOS COM CAMINHAO BASCULANTE 6 M3 (DESCARGA LIVRE) | M3 | 0.94 | Senado Federal | 0.72472 | Sinapi 72888 | 0.68123 |  | 0.37699
| TRANSPORTE COM CAMINHÃO BASCULANTE DE 6 M3, EM VIA URBANA PAVIMENTADA, DMT ATÉ 30 KM (UNIDADE: M3xKM). AF_01/2018 | M3xKM | 18.8 | Senado Federal | 1.0355 | Sinapi 97914 | 19.4669 |  | 0.37699
0.37699
| Obs.: Considerando fornecedor de areia a 20 km do Senado Federal. | [7 empty] | 0.37699
0.37699
ARGAMASSA INDUSTRIALIZADA PARA CHAPISCO COLANTE, PREPARO COM MISTURADOR DE EIXO HORIZONTAL DE 300 KG. AF_08/2019 |  | M3 |  | Sinapi 87396 |  |  |  |  | 0
0
| Argamassa industrializada para chapisco colante | KG | 1981.23 | Sinapi 87396 | 1.2825 | Sinapi 37553 | 2540.9275 | 2614.9235 | 0
| Operador de betoneira estacionária/misturador com encargos complementares | H | 4.72 | Sinapi 87396 | 14.4115 | Sinapi 88377 | 68.0223 |  | 0
| Misturador de argamassa, eixo horizontal, capacidade de mistura 300 kg, motor elétrico potência 5 cv - CHP diurno. af_06/2014 | CHP | 1.1 | Sinapi 87396 | 3.211 | Sinapi 88386 | 3.5321 |  | 0
| Misturador de argamassa, eixo horizontal, capacidade de mistura 300 kg, motor elétrico potência 5 cv - CHI diurno. af_06/2014 | CHI | 3.62 | Sinapi 87396 | 0.6745 | Sinapi 88392 | 2.4417 |  | 0
0
ARGAMASSA TRAÇO 1:4 (EM VOLUME DE CIMENTO E AREIA MÉDIA ÚMIDA) PARA CONTRAPISO, PREPARO MANUAL. AF_08/2019 |  | M3 |  | Sinapi 87373 Adaptada |  |  |  |  | 1.6752
1.6752
| Areia media - posto jazida/fornecedor (retirado na jazida, sem transporte) | M3 | 1.35 | Sinapi 87373 | 93.8125 | Sinapi 370 | 126.6469 | 486.1959 | 1.6752
| Cimento Portland composto CP II-32 | KG | 454.58 | Sinapi 87373 | 0.38 | Sinapi 1379 | 172.7404 |  | 1.6752
| Servente com encargos complementares | H | 11.02 | Sinapi 87373 | 14.326 | Sinapi 88316 | 157.8725 |  | 1.6752
| CARGA, MANOBRAS E DESCARGA DE AREIA, BRITA, PEDRA DE MAO E SOLOS COM CAMINHAO BASCULANTE 6 M3 (DESCARGA LIVRE) | M3 | 1.35 | Senado Federal | 0.72472 | Sinapi 72888 | 0.97837 |  | 1.6752
| TRANSPORTE COM CAMINHÃO BASCULANTE DE 6 M3, EM VIA URBANA PAVIMENTADA, DMT ATÉ 30 KM (UNIDADE: M3xKM). AF_01/2018 | M3xKM | 27 | Senado Federal | 1.0355 | Sinapi 97914 | 27.9578 |  | 1.6752
1.6752
| Obs.: Considerando fornecedor de areia a 20 km do Senado Federal. | [7 empty] | 1.6752
1.6752
ARGAMASSA TRAÇO 1:4 (EM VOLUME DE CIMENTO E AREIA MÉDIA ÚMIDA), PREPARO MANUAL. AF_08/2019 |  | M3 |  | Sinapi 88631 Adaptada |  |  |  |  | 0.020196
0.020196
| Areia media - posto jazida/fornecedor (retirado na jazida, sem transporte) | M3 | 1.15 | Sinapi 88631 | 93.8125 | Sinapi 370 | 107.8844 | 399.3214 | 0.020196
| Cimento Portland composto CP II-32 | KG | 389.54 | Sinapi 88631 | 0.38 | Sinapi 1379 | 148.0252 |  | 0.020196
| Servente com encargos complementares | H | 8.29 | Sinapi 88631 | 14.326 | Sinapi 88316 | 118.7625 |  | 0.020196
| CARGA, MANOBRAS E DESCARGA DE AREIA, BRITA, PEDRA DE MAO E SOLOS COM CAMINHAO BASCULANTE 6 M3 (DESCARGA LIVRE) | M3 | 1.15 | Senado Federal | 0.72472 | Sinapi 72888 | 0.83342 |  | 0.020196
| TRANSPORTE COM CAMINHÃO BASCULANTE DE 6 M3, EM VIA URBANA PAVIMENTADA, DMT ATÉ 30 KM (UNIDADE: M3xKM). AF_01/2018 | M3xKM | 23 | Senado Federal | 1.0355 | Sinapi 97914 | 23.8159 |  | 0.020196
0.020196
| Obs.: Considerando fornecedor de areia a 20 km do Senado Federal. | [7 empty] | 0.020196
0.020196
Fixação de tubos verticais de PPR diâmetros menores ou iguais a 40 mm com abraçadeira metálica rígida tipo D 1/2", fixada em perfilado em alvenaria. af_05/2015 |  | M |  | Sinapi 91173 |  |  |  |  | 222.48
222.48
| Abracadeira em aco para amarracao de eletrodutos, tipo D, com 1/2" e parafuso de fixacao | UN | 0.333 | Sinapi 91173 | 1.0355 | Sinapi 392 | 0.34482 | 1.0747 | 222.48
| Auxiliar de encanador ou bombeiro hidráulico com encargos complementares | H | 0.005 | Sinapi 91173 | 14.7725 | Sinapi 88248 | 0.073863 |  | 222.48
| Encanador ou bombeiro hidráulico com encargos complementares | H | 0.035 | Sinapi 91173 | 18.7435 | Sinapi 88267 | 0.65602 |  | 222.48
222.48
Luva de emenda para eletroduto, aço galvanizado, DN 20 mm (3/4''), aparente, instalada em parede - fornecimento e instalação. af_11/2016_p |  | UN |  | Sinapi 95757 |  |  |  |  | 29.8437
29.8437
| Luva para eletroduto, em aco galvanizado eletrolitico, diametro de 20 mm (3/4") | UN | 1 | Sinapi 95757 | 1.615 | Sinapi 2637 | 1.615 | 7.9241 | 29.8437
| Auxiliar de eletricista com encargos complementares | H | 0.1827 | Sinapi 95757 | 15.219 | Sinapi 88247 | 2.7805 |  | 29.8437
| Eletricista com encargos complementares | H | 0.1827 | Sinapi 95757 | 19.3135 | Sinapi 88264 | 3.5286 |  | 29.8437
29.8437
Luva de emenda para eletroduto, aço galvanizado, DN 25 mm (1''), aparente, instalada em parede - fornecimento e instalação. af_11/2016_p |  | UN |  | Sinapi 95758 |  |  |  |  | 5.5994
5.5994
| Luva para eletroduto, em aco galvanizado eletrolitico, diametro de 25 mm (1") | UN | 1 | Sinapi 95758 | 1.881 | Sinapi 2638 | 1.881 | 8.9015 | 5.5994
| Auxiliar de eletricista com encargos complementares | H | 0.2033 | Sinapi 95758 | 15.219 | Sinapi 88247 | 3.094 |  | 5.5994
| Eletricista com encargos complementares | H | 0.2033 | Sinapi 95758 | 19.3135 | Sinapi 88264 | 3.9264 |  | 5.5994
5.5994
Luva de emenda para eletroduto, aço galvanizado, DN 32 mm (1 1/4''), aparente, instalada em parede - fornecimento e instalação. af_11/2016_p |  | UN |  | Sinapi 95759 |  |  |  |  | 0
0
| Luva para eletroduto, em aco galvanizado eletrolitico, diametro de 32 mm (1 1/4") | UN | 1 | Sinapi 95759 | 3.3345 | Sinapi 2639 | 3.3345 | 11.3529 | 0
| Auxiliar de eletricista com encargos complementares | H | 0.2322 | Sinapi 95759 | 15.219 | Sinapi 88247 | 3.5339 |  | 0
| Eletricista com encargos complementares | H | 0.2322 | Sinapi 95759 | 19.3135 | Sinapi 88264 | 4.4846 |  | 0
0
Luva de emenda para eletroduto, aço galvanizado, DN 40 mm (1 1/2''), aparente, instalada em parede - fornecimento e instalação. af_11/2016_p |  | UN |  | Sinapi 95760 |  |  |  |  | 1.6332
1.6332
| Luva para eletroduto, em aco galvanizado eletrolitico, diametro de 40 mm (1 1/2") | UN | 1 | Sinapi 95760 | 4.826 | Sinapi 2644 | 4.826 | 13.9806 | 1.6332
| Auxiliar de eletricista com encargos complementares | H | 0.2651 | Sinapi 95760 | 15.219 | Sinapi 88247 | 4.0346 |  | 1.6332
| Eletricista com encargos complementares | H | 0.2651 | Sinapi 95760 | 19.3135 | Sinapi 88264 | 5.12 |  | 1.6332
1.6332
Luva de emenda para eletroduto, aço galvanizado, DN 50 mm (2''), aparente, instalada em parede - fornecimento e instalação. af_11/2016_p |  | UN |  | Sinapi 95760 Adaptada |  |  |  |  | 0
0
| Luva para eletroduto, em aco galvanizado eletrolitico, diametro de 50 mm (2") | UN | 1 | Sinapi 95760 | 6.7355 | Sinapi 2643 | 6.7355 | 15.8901 | 0
| Auxiliar de eletricista com encargos complementares | H | 0.2651 | Sinapi 95760 | 15.219 | Sinapi 88247 | 4.0346 |  | 0
| Eletricista com encargos complementares | H | 0.2651 | Sinapi 95760 | 19.3135 | Sinapi 88264 | 5.12 |  | 0
0
Fixação de tubos verticais de PPR diâmetros maiores que 40 mm e menores ou iguais a 75 mm com abraçadeira metálica rígida tipo D 1 1/2", fixada em perfilado em alvenaria. af_05/2015 |  | M |  | Sinapi 91174 |  |  |  |  | 0
0
| Abracadeira em aco para amarracao de eletrodutos, tipo D, com 1 1/2" e parafuso de fixacao | UN | 0.333 | Sinapi 91174 | 2.128 | Sinapi 394 | 0.70862 | 2.0974 | 0
| Auxiliar de encanador ou bombeiro hidráulico com encargos complementares | H | 0.009 | Sinapi 91174 | 14.7725 | Sinapi 88248 | 0.13295 |  | 0
| Encanador ou bombeiro hidráulico com encargos complementares | H | 0.067 | Sinapi 91174 | 18.7435 | Sinapi 88267 | 1.2558 |  | 0
0
Fixação de tubos verticais de PPR diâmetros maiores que 40 mm e menores ou iguais a 75 mm com abraçadeira metálica rígida tipo D 2", fixada em perfilado em alvenaria. af_05/2015 |  | M |  | Sinapi 91174 Adaptada |  |  |  |  | 0
0
| Abracadeira em aco para amarracao de eletrodutos, tipo D, com 2" e parafuso de fixacao | UN | 0.333 | Sinapi 91174 | 2.356 | Sinapi 396 | 0.78455 | 2.1733 | 0
| Auxiliar de encanador ou bombeiro hidráulico com encargos complementares | H | 0.009 | Sinapi 91174 | 14.7725 | Sinapi 88248 | 0.13295 |  | 0
| Encanador ou bombeiro hidráulico com encargos complementares | H | 0.067 | Sinapi 91174 | 18.7435 | Sinapi 88267 | 1.2558 |  | 0
0
ARGAMASSA TRAÇO 1:2:9 (EM VOLUME DE CIMENTO, CAL E AREIA MÉDIA ÚMIDA) PARA EMBOÇO/MASSA ÚNICA/ASSENTAMENTO DE ALVENARIA DE VEDAÇÃO, PREPARO MECÂNICO COM BETONEIRA 600 L. AF_08/2019 |  | M3 |  | Sinapi 87294 Adaptada |  |  |  |  | 0.13962
0.13962
| Areia media - posto jazida/fornecedor (retirado na jazida, sem transporte) | M3 | 1.18 | Sinapi 87294 | 93.8125 | Sinapi 370 | 110.6987 | 385.1259 | 0.13962
| Cal hidratada CH-I para argamassas | KG | 157.44 | Sinapi 87294 | 0.7125 | Sinapi 1106 | 112.176 |  | 0.13962
| Cimento Portland composto CP II-32 | KG | 177.12 | Sinapi 87294 | 0.38 | Sinapi 1379 | 67.3056 |  | 0.13962
| Servente com encargos complementares | H | 0.79 | Sinapi 87294 | 14.326 | Sinapi 88316 | 11.3175 |  | 0.13962
| Operador de betoneira estacionária/misturador com encargos complementares | H | 3.65 | Sinapi 87294 | 14.4115 | Sinapi 88377 | 52.602 |  | 0.13962
| Betoneira capacidade nominal de 600 L, capacidade de mistura 360 L, motor elétrico trifásico potência de 4 cv, sem carregador - CHP diurno. af_11/2014 | CHP | 0.85 | Sinapi 87294 | 3.3345 | Sinapi 89225 | 2.8343 |  | 0.13962
| Betoneira capacidade nominal de 600 L, capacidade de mistura 360 L, motor elétrico trifásico potência de 4 cv, sem carregador - CHI diurno. af_11/2014 | CHI | 2.8 | Sinapi 87294 | 1.0355 | Sinapi 89226 | 2.8994 |  | 0.13962
| CARGA, MANOBRAS E DESCARGA DE AREIA, BRITA, PEDRA DE MAO E SOLOS COM CAMINHAO BASCULANTE 6 M3 (DESCARGA LIVRE) | M3 | 1.18 | Senado Federal | 0.72472 | Sinapi 72888 | 0.85517 |  | 0.13962
| TRANSPORTE COM CAMINHÃO BASCULANTE DE 6 M3, EM VIA URBANA PAVIMENTADA, DMT ATÉ 30 KM (UNIDADE: M3xKM). AF_01/2018 | M3xKM | 23.6 | Senado Federal | 1.0355 | Sinapi 97914 | 24.4372 |  | 0.13962
0.13962
| Obs.: Considerando fornecedor de areia a 20 km do Senado Federal. | [7 empty] | 0.13962
0.13962
ARGAMASSA TRAÇO 1:4 (EM VOLUME DE CIMENTO E AREIA MÉDIA ÚMIDA) PARA CONTRAPISO, PREPARO MECÂNICO COM BETONEIRA 400 L. AF_08/2019 |  | M3 |  | Sinapi 87301 Adaptada |  |  |  |  | 0
0
| Areia media - posto jazida/fornecedor (retirado na jazida, sem transporte) | M3 | 1.36 | Sinapi 87301 | 93.8125 | Sinapi 370 | 127.585 | 403.6135 | 0
| Cimento Portland composto CP II-32 | KG | 459.85 | Sinapi 87301 | 0.38 | Sinapi 1379 | 174.743 |  | 0
| Operador de betoneira estacionária/misturador com encargos complementares | H | 4.85 | Sinapi 87301 | 14.4115 | Sinapi 88377 | 69.8958 |  | 0
| Betoneira capacidade nominal de 400 L, capacidade de mistura 280 L, motor elétrico trifásico potência de 2 cv, sem carregador - CHP diurno. af_10/2014 | CHP | 1.13 | Sinapi 87301 | 1.1685 | Sinapi 88830 | 1.3204 |  | 0
| Betoneira capacidade nominal de 400 L, capacidade de mistura 280 L, motor elétrico trifásico potência de 2 cv, sem carregador - CHI diurno. af_10/2014 | CHI | 3.72 | Sinapi 87301 | 0.247 | Sinapi 88831 | 0.91884 |  | 0
| CARGA, MANOBRAS E DESCARGA DE AREIA, BRITA, PEDRA DE MAO E SOLOS COM CAMINHAO BASCULANTE 6 M3 (DESCARGA LIVRE) | M3 | 1.36 | Senado Federal | 0.72472 | Sinapi 72888 | 0.98562 |  | 0
| TRANSPORTE COM CAMINHÃO BASCULANTE DE 6 M3, EM VIA URBANA PAVIMENTADA, DMT ATÉ 30 KM (UNIDADE: M3xKM). AF_01/2018 | M3xKM | 27.2 | Senado Federal | 1.0355 | Sinapi 97914 | 28.1649 |  | 0
0
| Obs.: Considerando fornecedor de areia a 20 km do Senado Federal. | [7 empty] | 0
0
UMIDIFICAÇÃO DE MATERIAL PARA VALAS COM CAMINHÃO PIPA 10000L. AF_11/2016 |  | M3 |  | Sinapi 95606 |  |  |  |  | 0
0
| CAMINHÃO PIPA 10.000 L TRUCADO, PESO BRUTO TOTAL 23.000 KG, CARGA ÚTIL MÁXIMA 15.935 KG, DISTÂNCIA ENTRE EIXOS 4,8 M, POTÊNCIA 230 CV, INCLUSIVE TANQUE DE AÇO PARA TRANSPORTE DE ÁGUA - CHP DIURNO. AF_06/2014 | CHP | 0.006 | Sinapi 95606 | 149.074 | Sinapi 5901 | 0.89444 | 1.1184 | 0
| CAMINHÃO PIPA 10.000 L TRUCADO, PESO BRUTO TOTAL 23.000 KG, CARGA ÚTIL MÁXIMA 15.935 KG, DISTÂNCIA ENTRE EIXOS 4,8 M, POTÊNCIA 230 CV, INCLUSIVE TANQUE DE AÇO PARA TRANSPORTE DE ÁGUA - CHI DIURNO. AF_06/2014 | CHI | 0.003 | Sinapi 95606 | 31.673 | Sinapi 5903 | 0.095019 |  | 0
| SERVENTE COM ENCARGOS COMPLEMENTARES | H | 0.009 | Sinapi 95606 | 14.326 | Sinapi 88316 | 0.12893 |  | 0
0
CORTE E DOBRA DE AÇO CA-50, DIÂMETRO DE 8,0 MM, UTILIZADO EM ESTRUTURAS DIVERSAS, EXCETO LAJES. AF_12/2015 |  | KG |  | Sinapi 92793 |  |  |  |  | 0
0
| ACO CA-50, 8,0 MM, VERGALHAO | KG | 1.11 | Sinapi 92793 | 5.51 | Sinapi 33 | 6.1161 | 6.5908 | 0
| AJUDANTE DE ARMADOR COM ENCARGOS COMPLEMENTARES | H | 0.0032 | Sinapi 92793 | 14.934 | Sinapi 88238 | 0.047789 |  | 0
| ARMADOR COM ENCARGOS COMPLEMENTARES | H | 0.0224 | Sinapi 92793 | 19.057 | Sinapi 88245 | 0.42688 |  | 0
0
CORTE E DOBRA DE AÇO CA-50, DIÂMETRO DE 12,5 MM, UTILIZADO EM ESTRUTURAS DIVERSAS, EXCETO LAJES. AF_12/2015 |  | KG |  | Sinapi 92795 |  |  |  |  | 0
0
| ACO CA-50, 12,5 MM OU 16,0 MM, VERGALHAO | KG | 1.11 | Sinapi 92795 | 4.503 | Sinapi 43055 | 4.9983 | 5.1467 | 0
| AJUDANTE DE ARMADOR COM ENCARGOS COMPLEMENTARES | H | 0.001 | Sinapi 92795 | 14.934 | Sinapi 88238 | 0.014934 |  | 0
| ARMADOR COM ENCARGOS COMPLEMENTARES | H | 0.007 | Sinapi 92795 | 19.057 | Sinapi 88245 | 0.1334 |  | 0
0
CORTE E DOBRA DE AÇO CA-50, DIÂMETRO DE 20,0 MM, UTILIZADO EM ESTRUTURAS DIVERSAS, EXCETO LAJES. AF_12/2015 |  | KG |  | Sinapi 92797 |  |  |  |  | 0
0
| ACO CA-50, 20,0 MM OU 25,0 MM, VERGALHAO | KG | 1.14 | Sinapi 92797 | 5.187 | Sinapi 43056 | 5.9132 | 5.9513 | 0
| ARMADOR COM ENCARGOS COMPLEMENTARES | H | 0.002 | Sinapi 92797 | 19.057 | Sinapi 88245 | 0.038114 |  | 0
0
TRANSPORTE HORIZONTAL MANUAL, DE TUBO DE AÇO CARBONO LEVE OU MÉDIO, PRETO OU GALVANIZADO, COM DIÂMETRO MAIOR QUE 32 MM E MENOR OU IGUAL A 65 MM (UNIDADE: MXKM). AF_07/2019 |  | MXKM |  | Sinapi 100251 |  |  |  |  | 0
0
| SERVENTE COM ENCARGOS COMPLEMENTARES | H | 0.6118 | Sinapi 100251 | 14.326 | Sinapi 88316 | 8.7646 | 8.7646 | 0
0
LANÇAMENTO COM USO DE BALDES, ADENSAMENTO E ACABAMENTO DE CONCRETO EM ESTRUTURAS. AF_12/2015 |  | M3 |  | Sinapi 92873 |  |  |  |  | 5.83
5.83
| Carpinteiro de formas com encargos complementares | h | 1.846 | Sinapi 92873 | 19.019 | Sinapi 88262 | 35.1091 | 150.9639 | 5.83
| Pedreiro com Encargos Complementares | h | 1.846 | Sinapi 92873 | 19.1425 | Sinapi 88309 | 35.3371 |  | 5.83
| Servente com Encargos Complementares | h | 5.538 | Sinapi 92873 | 14.326 | Sinapi 88316 | 79.3374 |  | 5.83
| Vibrador de imersão, diâmetro de ponteira 45mm, motor elétrico trifásico potência de 2 CV - CHP diurno. AF_06/2015 | chp | 0.672 | Sinapi 92873 | 1.2255 | Sinapi 90586 | 0.82354 |  | 5.83
| Vibrador de imersão, diâmetro de ponteira 45mm, motor elétrico trifásico potência de 2 CV - CHI diurno. AF_06/2015 | chi | 1.174 | Sinapi 92873 | 0.304 | Sinapi 90587 | 0.3569 |  | 5.83
5.83
TRANSPORTE COM CAMINHÃO BASCULANTE DE 6 M3, EM VIA URBANA PAVIMENTADA, DMT ATÉ 30 KM (UNIDADE: M3xKM). AF_01/2018 |  | M3xKM |  | Sinapi 97914 |  |  |  |  | 1311.4548
1311.4548
| CAMINHÃO BASCULANTE 6 M3 TOCO, PESO BRUTO TOTAL 16.000 KG, CARGA ÚTIL MÁXIMA 11.130 KG, DISTÂNCIA ENTRE EIXOS 5,36 M, POTÊNCIA 185 CV, INCLUSIVE CAÇAMBA METÁLICA - CHP DIURNO. AF_06/2014 | CHP | 0.0104 | Sinapi 97914 | 92.0645 | Sinapi 67826 | 0.95747 | 1.0355 | 1311.4548
| CAMINHÃO BASCULANTE 6 M3 TOCO, PESO BRUTO TOTAL 16.000 KG, CARGA ÚTIL MÁXIMA 11.130 KG, DISTÂNCIA ENTRE EIXOS 5,36 M, POTÊNCIA 185 CV, INCLUSIVE CAÇAMBA METÁLICA - CHI DIURNO. AF_06/2014 | CHI | 0.0026 | Sinapi 97914 | 30.001 | Sinapi 67827 | 0.078003 |  | 1311.4548
1311.4548
TRANSPORTE COM CAMINHÃO BASCULANTE DE 6 M3, EM VIA URBANA PAVIMENTADA, DMT ATÉ 30 KM (UNIDADE: TxKM). AF_01/2018 |  | TxKM |  | Sinapi 97918 |  |  |  |  | 0
0
| CAMINHÃO BASCULANTE 6 M3 TOCO, PESO BRUTO TOTAL 16.000 KG, CARGA ÚTIL MÁXIMA 11.130 KG, DISTÂNCIA ENTRE EIXOS 5,36 M, POTÊNCIA 185 CV, INCLUSIVE CAÇAMBA METÁLICA - CHP DIURNO. AF_06/2014 | CHP | 0.007 | Sinapi 97918 | 92.0645 | Sinapi 67826 | 0.64445 | 0.69545 | 0
| CAMINHÃO BASCULANTE 6 M3 TOCO, PESO BRUTO TOTAL 16.000 KG, CARGA ÚTIL MÁXIMA 11.130 KG, DISTÂNCIA ENTRE EIXOS 5,36 M, POTÊNCIA 185 CV, INCLUSIVE CAÇAMBA METÁLICA - CHI DIURNO. AF_06/2014 | CHI | 0.0017 | Sinapi 97918 | 30.001 | Sinapi 67827 | 0.051002 |  | 0
0
CONCRETO FCK = 20MPA, TRAÇO 1:2,7:3 (CIMENTO/ AREIA MÉDIA/ BRITA 1) - PREPARO MECÂNICO COM BETONEIRA 600 L. AF_07/2016 |  | M3 |  | Sinapi 94970 Adaptada |  |  |  |  | 0
0
| AREIA MEDIA - POSTO JAZIDA/FORNECEDOR (RETIRADO NA JAZIDA, SEM TRANSPORTE) | M3 | 0.761 | Sinapi 94970 | 93.8125 | Sinapi 370 | 71.3913 | 310.9932 | 0
| CIMENTO PORTLAND COMPOSTO CP II-32 | KG | 325.16 | Sinapi 94970 | 0.38 | Sinapi 1379 | 123.5608 |  | 0
| PEDRA BRITADA N. 1 (9,5 a 19 MM) POSTO PEDREIRA/FORNECEDOR, SEM FRETE | M3 | 0.591 | Sinapi 94970 | 62.0825 | Sinapi 4721 | 36.6908 |  | 0
| SERVENTE COM ENCARGOS COMPLEMENTARES | H | 2.03 | Sinapi 94970 | 14.326 | Sinapi 88316 | 29.0818 |  | 0
| OPERADOR DE BETONEIRA ESTACIONÁRIA/MISTURADOR COM ENCARGOS COMPLEMENTARES | H | 1.28 | Sinapi 94970 | 14.4115 | Sinapi 88377 | 18.4467 |  | 0
| BETONEIRA CAPACIDADE NOMINAL DE 600 L, CAPACIDADE DE MISTURA 360 L, MOTOR ELÉTRICO TRIFÁSICO POTÊNCIA DE 4 CV, SEM CARREGADOR - CHP DIURNO. AF_11/2014 | CHP | 0.66 | Sinapi 94970 | 3.3345 | Sinapi 89225 | 2.2008 |  | 0
| BETONEIRA CAPACIDADE NOMINAL DE 600 L, CAPACIDADE DE MISTURA 360 L, MOTOR ELÉTRICO TRIFÁSICO POTÊNCIA DE 4 CV, SEM CARREGADOR - CHI DIURNO. AF_11/2014 | CHI | 0.62 | Sinapi 94970 | 1.0355 | Sinapi 89226 | 0.64201 |  | 0
| CARGA, MANOBRAS E DESCARGA DE AREIA, BRITA, PEDRA DE MAO E SOLOS COM CAMINHAO BASCULANTE 6 M3 (DESCARGA LIVRE) | M3 | 1.352 | Senado Federal | 0.72472 | Sinapi 72888 | 0.97982 |  | 0
| TRANSPORTE COM CAMINHÃO BASCULANTE DE 6 M3, EM VIA URBANA PAVIMENTADA, DMT ATÉ 30 KM (UNIDADE: M3xKM). AF_01/2018 | M3xKM | 27.04 | Senado Federal | 1.0355 | Sinapi 97914 | 27.9992 |  | 0
0
| Obs.: Considerando fornecedor de areia e brita a 20 km do Senado Federal. | [7 empty] | 0
0
CONCRETO MAGRO PARA LASTRO, TRAÇO 1:4,5:4,5 (CIMENTO/ AREIA MÉDIA/ BRITA 1) - PREPARO MECÂNICO COM BETONEIRA 400 L. AF_07/2016 |  | M3 |  | Sinapi 94962 Adaptada |  |  |  |  | 0
0
| AREIA MEDIA - POSTO JAZIDA/FORNECEDOR (RETIRADO NA JAZIDA, SEM TRANSPORTE) | M3 | 0.827 | Sinapi 94962 | 93.8125 | Sinapi 370 | 77.5829 | 280.067 | 0
| CIMENTO PORTLAND COMPOSTO CP II-32 | KG | 212.02 | Sinapi 94962 | 0.38 | Sinapi 1379 | 80.5676 |  | 0
| PEDRA BRITADA N. 1 (9,5 a 19 MM) POSTO PEDREIRA/FORNECEDOR, SEM FRETE | M3 | 0.578 | Sinapi 94962 | 62.0825 | Sinapi 4721 | 35.8837 |  | 0
| SERVENTE COM ENCARGOS COMPLEMENTARES | H | 2.34 | Sinapi 94962 | 14.326 | Sinapi 88316 | 33.5228 |  | 0
| OPERADOR DE BETONEIRA ESTACIONÁRIA/MISTURADOR COM ENCARGOS COMPLEMENTARES | H | 1.48 | Sinapi 94962 | 14.4115 | Sinapi 88377 | 21.329 |  | 0
| BETONEIRA CAPACIDADE NOMINAL DE 400 L, CAPACIDADE DE MISTURA 280 L, MOTOR ELÉTRICO TRIFÁSICO POTÊNCIA DE 2 CV, SEM CARREGADOR - CHP DIURNO. AF_10/2014 | CHP | 0.76 | Sinapi 94962 | 1.1685 | Sinapi 88830 | 0.88806 |  | 0
| BETONEIRA CAPACIDADE NOMINAL DE 400 L, CAPACIDADE DE MISTURA 280 L, MOTOR ELÉTRICO TRIFÁSICO POTÊNCIA DE 2 CV, SEM CARREGADOR - CHI DIURNO. AF_10/2014 | CHI | 0.72 | Sinapi 94962 | 0.247 | Sinapi 88831 | 0.17784 |  | 0
| CARGA, MANOBRAS E DESCARGA DE AREIA, BRITA, PEDRA DE MAO E SOLOS COM CAMINHAO BASCULANTE 6 M3 (DESCARGA LIVRE) | M3 | 1.405 | Senado Federal | 0.72472 | Sinapi 72888 | 1.0182 |  | 0
| TRANSPORTE COM CAMINHÃO BASCULANTE DE 6 M3, EM VIA URBANA PAVIMENTADA, DMT ATÉ 30 KM (UNIDADE: M3xKM). AF_01/2018 | M3xKM | 28.1 | Senado Federal | 1.0355 | Sinapi 97914 | 29.0968 |  | 0
0
| Obs.: Considerando fornecedor de areia e brita a 20 km do Senado Federal. | [7 empty] | 0
0
GRAUTE FGK=25 MPA; TRAÇO 1:0,02:1,2:1,5 (CIMENTO/ CAL/ AREIA GROSSA/ BRITA 0) - PREPARO MECÂNICO COM BETONEIRA 400 L. AF_02/2015 |  | M3 |  | Sinapi 90280 Adaptada |  |  |  |  | 0
0
| AREIA GROSSA - POSTO JAZIDA/FORNECEDOR (RETIRADO NA JAZIDA, SEM TRANSPORTE) | M3 | 0.51 | Sinapi 90280 | 100.8425 | Sinapi 367 | 51.4297 | 334.6278 | 0
| CAL HIDRATADA CH-I PARA ARGAMASSAS | KG | 10.35 | Sinapi 90280 | 0.7125 | Sinapi 1106 | 7.3744 |  | 0
| CIMENTO PORTLAND COMPOSTO CP II-32 | KG | 431.3 | Sinapi 90280 | 0.38 | Sinapi 1379 | 163.894 |  | 0
| PEDRA BRITADA N. 0, OU PEDRISCO (4,8 A 9,5 MM) POSTO PEDREIRA/FORNECEDOR, SEM FRETE | M3 | 0.54 | Sinapi 90280 | 79.268 | Sinapi 4720 | 42.8047 |  | 0
| OPERADOR DE BETONEIRA ESTACIONÁRIA/MISTURADOR COM ENCARGOS COMPLEMENTARES | H | 3.12 | Sinapi 90280 | 14.4115 | Sinapi 88377 | 44.9639 |  | 0
| BETONEIRA CAPACIDADE NOMINAL DE 400 L, CAPACIDADE DE MISTURA 280 L, MOTOR ELÉTRICO TRIFÁSICO POTÊNCIA DE 2 CV, SEM CARREGADOR - CHP DIURNO. AF_10/2014 | CHP | 0.96 | Sinapi 90280 | 1.1685 | Sinapi 88830 | 1.1218 |  | 0
| BETONEIRA CAPACIDADE NOMINAL DE 400 L, CAPACIDADE DE MISTURA 280 L, MOTOR ELÉTRICO TRIFÁSICO POTÊNCIA DE 2 CV, SEM CARREGADOR - CHI DIURNO. AF_10/2014 | CHI | 2.16 | Sinapi 90280 | 0.247 | Sinapi 88831 | 0.53352 |  | 0
| CARGA, MANOBRAS E DESCARGA DE AREIA, BRITA, PEDRA DE MAO E SOLOS COM CAMINHAO BASCULANTE 6 M3 (DESCARGA LIVRE) | M3 | 1.05 | Senado Federal | 0.72472 | Sinapi 72888 | 0.76095 |  | 0
| TRANSPORTE COM CAMINHÃO BASCULANTE DE 6 M3, EM VIA URBANA PAVIMENTADA, DMT ATÉ 30 KM (UNIDADE: M3xKM). AF_01/2018 | M3xKM | 21 | Senado Federal | 1.0355 | Sinapi 97914 | 21.7449 |  | 0
0
| Obs.: Considerando fornecedor de areia e brita a 20 km do Senado Federal. | [7 empty] | 0
0
ARGAMASSA TRAÇO 1:3 (EM VOLUME DE CIMENTO E AREIA MÉDIA ÚMIDA) PARA CONTRAPISO, PREPARO MANUAL. AF_08/2019 |  | M3 |  | Sinapi 87372 Adaptada |  |  |  |  | 0
0
| Areia media - posto jazida/fornecedor (retirado na jazida, sem transporte) | M3 | 1.25 | Sinapi 87372 | 93.8125 | Sinapi 370 | 117.2656 | 525.1205 | 0
| Cimento Portland composto CP II-32 | KG | 563.59 | Sinapi 87372 | 0.38 | Sinapi 1379 | 214.1642 |  | 0
| Servente com encargos complementares | H | 11.65 | Sinapi 87372 | 14.326 | Sinapi 88316 | 166.8979 |  | 0
| CARGA, MANOBRAS E DESCARGA DE AREIA, BRITA, PEDRA DE MAO E SOLOS COM CAMINHAO BASCULANTE 6 M3 (DESCARGA LIVRE) | M3 | 1.25 | Senado Federal | 0.72472 | Sinapi 72888 | 0.9059 |  | 0
| TRANSPORTE COM CAMINHÃO BASCULANTE DE 6 M3, EM VIA URBANA PAVIMENTADA, DMT ATÉ 30 KM (UNIDADE: M3xKM). AF_01/2018 | M3xKM | 25 | Senado Federal | 1.0355 | Sinapi 97914 | 25.8868 |  | 0
0
| Obs.: Considerando fornecedor de areia a 20 km do Senado Federal. | [7 empty] | 0
0
BATENTE PARA PORTA DE MADEIRA, PADRÃO MÉDIO - FORNECIMENTO E MONTAGEM. AF_12/2019 |  | un |  | Sinapi 90801 |  |  |  |  | 1
1
| BATENTE/ PORTAL/ ADUELA/ MARCO MACICO, E= *3 CM, L= *13 CM, *60 CM A 120* CM X *210 CM, EM CEDRINHO/ ANGELIM COMERCIAL/ EUCALIPTO/ CURUPIXA/ PEROBA/ CUMARU OU EQUIVALENTE DA REGIAO (NAO INCLUI ALIZARES) | JG | 1 | Sinapi 90801 | 164.825 | Sinapi 183 | 164.825 | 236.8446 | 1
| PREGO DE ACO POLIDO COM CABECA 12 X 12 | KG | 0.011 | Sinapi 90801 | 12.6635 | Sinapi 5066 | 0.1393 |  | 1
| PREGO DE ACO POLIDO COM CABECA 18 X 30 (2 3/4 X 10) | KG | 0.024 | Sinapi 90801 | 9.614 | Sinapi 5075 | 0.23074 |  | 1
| CARPINTEIRO DE ESQUADRIA COM ENCARGOS COMPLEMENTARES | H | 2.741 | Sinapi 90801 | 19.0475 | Sinapi 88261 | 52.2092 |  | 1
| SERVENTE COM ENCARGOS COMPLEMENTARES | H | 1.357 | Sinapi 90801 | 14.326 | Sinapi 88316 | 19.4404 |  | 1
1
TRANSPORTE COMERCIAL COM CAMINHAO CARROCERIA 9 T, RODOVIA PAVIMENTADA |  | TxKM |  | Sinapi 72840 |  |  |  |  | 0
0
| CAMINHÃO TOCO, PBT 16.000 KG, CARGA ÚTIL MÁX. 10.685 KG, DIST. ENTRE EIXOS 4,8 M, POTÊNCIA 189 CV, INCLUSIVE CARROCERIA FIXA ABERTA DE MADEIRA P/ TRANSPORTE GERAL DE CARGA SECA, DIMEN. APROX. 2,5 X 7,00 X 0,50 M - CHP DIURNO. AF_06/2014 | CHP | 0.0045 | Sinapi 72840 | 97.28 | Sinapi 5824 | 0.43776 | 0.43776 | 0
0
ARGAMASSA TRAÇO 1:0,5:4,5 (EM VOLUME DE CIMENTO, CAL E AREIA MÉDIA ÚMIDA) PARA ASSENTAMENTO DE ALVENARIA, PREPARO MANUAL. AF_08/2019 |  | M3 |  | Sinapi 88627 Adaptada |  |  |  |  | 0
0
| Areia media - posto jazida/fornecedor (retirado na jazida, sem transporte) | M3 | 1.07 | Sinapi 88627 | 93.8125 | Sinapi 370 | 100.3794 | 483.3849 | 0
| CAL HIDRATADA CH-I PARA ARGAMASSAS | KG | 75.47 | Sinapi 88627 | 0.7125 | Sinapi 1106 | 53.7724 |  | 0
| Cimento Portland composto CP II-32 | KG | 482.96 | Sinapi 88627 | 0.38 | Sinapi 1379 | 183.5248 |  | 0
| Servente com encargos complementares | H | 8.57 | Sinapi 88627 | 14.326 | Sinapi 88316 | 122.7738 |  | 0
| CARGA, MANOBRAS E DESCARGA DE AREIA, BRITA, PEDRA DE MAO E SOLOS COM CAMINHAO BASCULANTE 6 M3 (DESCARGA LIVRE) | M3 | 1.07 | Senado Federal | 0.72472 | Sinapi 72888 | 0.77545 |  | 0
| TRANSPORTE COM CAMINHÃO BASCULANTE DE 6 M3, EM VIA URBANA PAVIMENTADA, DMT ATÉ 30 KM (UNIDADE: M3xKM). AF_01/2018 | M3xKM | 21.4 | Senado Federal | 1.0355 | Sinapi 97914 | 22.1591 |  | 0
0
| Obs.: Considerando fornecedor de areia a 20 km do Senado Federal. | [7 empty] | 0
0
ARMAÇÃO DE LAJE DE UMA ESTRUTURA CONVENCIONAL DE CONCRETO ARMADO EM UMA EDIFICAÇÃO TÉRREA OU SOBRADO UTILIZANDO AÇO CA-60 DE 4,2 MM - MONTAGEM. AF_12/2015 |  | KG |  | Sinapi 92783 |  |  |  |  | 308.7592
308.7592
| ESPACADOR / DISTANCIADOR CIRCULAR COM ENTRADA LATERAL, EM PLASTICO, PARA VERGALHAO *4,2 A 12,5* MM, COBRIMENTO 20 MM | UN | 2.816 | Sinapi 92783 | 0.1235 | Sinapi 39017 | 0.34778 | 11.9737 | 308.7592
| ARAME RECOZIDO 16 BWG, D = 1,60 MM (0,016 KG/M) OU 18 BWG, D = 1,25 MM (0,01 KG/M) | KG | 0.025 | Sinapi 92783 | 12.426 | Sinapi 43132 | 0.31065 |  | 308.7592
| AJUDANTE DE ARMADOR COM ENCARGOS COMPLEMENTARES | H | 0.031 | Sinapi 92783 | 14.934 | Sinapi 88238 | 0.46295 |  | 308.7592
| ARMADOR COM ENCARGOS COMPLEMENTARES | H | 0.1896 | Sinapi 92783 | 19.057 | Sinapi 88245 | 3.6132 |  | 308.7592
| CORTE E DOBRA DE AÇO CA-60, DIÂMETRO DE 4,2 MM, UTILIZADO EM LAJE. AF_12/2015 | KG | 1 | Sinapi 92783 | 7.2391 | Sinapi 92799 | 7.2391 |  | 308.7592
308.7592
CORTE E DOBRA DE AÇO CA-60, DIÂMETRO DE 4,2 MM, UTILIZADO EM LAJE. AF_12/2015 |  | KG |  | Sinapi 92799 |  |  |  |  | 0
0
| ACO CA-60, 4,2 MM, OU 5,0 MM, OU 6,0 MM, OU 7,0 MM, VERGALHAO | KG | 1.07 | Sinapi 92799 | 4.921 | Sinapi 43059 | 5.2655 | 7.2391 | 0
| AJUDANTE DE ARMADOR COM ENCARGOS COMPLEMENTARES | H | 0.0131 | Sinapi 92799 | 14.934 | Sinapi 88238 | 0.19564 |  | 0
| ARMADOR COM ENCARGOS COMPLEMENTARES | H | 0.0933 | Sinapi 92799 | 19.057 | Sinapi 88245 | 1.778 |  | 0
0
CONCRETO FCK = 15MPA, TRAÇO 1:3,4:3,5 (CIMENTO/ AREIA MÉDIA/ BRITA 1) - PREPARO MECÂNICO COM BETONEIRA 600 L. AF_07/2016 |  | M3 |  | Sinapi 94969 Adaptada |  |  |  |  | 8.688
8.688
| AREIA MEDIA - POSTO JAZIDA/FORNECEDOR (RETIRADO NA JAZIDA, SEM TRANSPORTE) | M3 | 0.808 | Sinapi 94969 | 93.8125 | Sinapi 370 | 75.8005 | 296.1566 | 8.688
| CIMENTO PORTLAND COMPOSTO CP II-32 | KG | 274.06 | Sinapi 94969 | 0.38 | Sinapi 1379 | 104.1428 |  | 8.688
| PEDRA BRITADA N. 1 (9,5 a 19 MM) POSTO PEDREIRA/FORNECEDOR, SEM FRETE | M3 | 0.581 | Sinapi 94969 | 62.0825 | Sinapi 4721 | 36.0699 |  | 8.688
| SERVENTE COM ENCARGOS COMPLEMENTARES | H | 2.03 | Sinapi 94969 | 14.326 | Sinapi 88316 | 29.0818 |  | 8.688
| OPERADOR DE BETONEIRA ESTACIONÁRIA/MISTURADOR COM ENCARGOS COMPLEMENTARES | H | 1.28 | Sinapi 94969 | 14.4115 | Sinapi 88377 | 18.4467 |  | 8.688
| BETONEIRA CAPACIDADE NOMINAL DE 600 L, CAPACIDADE DE MISTURA 360 L, MOTOR ELÉTRICO TRIFÁSICO POTÊNCIA DE 4 CV, SEM CARREGADOR - CHP DIURNO. AF_11/2014 | CHP | 0.66 | Sinapi 94969 | 3.3345 | Sinapi 89225 | 2.2008 |  | 8.688
| BETONEIRA CAPACIDADE NOMINAL DE 600 L, CAPACIDADE DE MISTURA 360 L, MOTOR ELÉTRICO TRIFÁSICO POTÊNCIA DE 4 CV, SEM CARREGADOR - CHI DIURNO. AF_11/2014 | CHI | 0.62 | Sinapi 94969 | 1.0355 | Sinapi 89226 | 0.64201 |  | 8.688
| CARGA, MANOBRAS E DESCARGA DE AREIA, BRITA, PEDRA DE MAO E SOLOS COM CAMINHAO BASCULANTE 6 M3 (DESCARGA LIVRE) | M3 | 1.389 | Senado Federal | 0.72472 | Sinapi 72888 | 1.0066 |  | 8.688
| TRANSPORTE COM CAMINHÃO BASCULANTE DE 6 M3, EM VIA URBANA PAVIMENTADA, DMT ATÉ 30 KM (UNIDADE: M3xKM). AF_01/2018 | M3xKM | 27.78 | Senado Federal | 1.0355 | Sinapi 97914 | 28.7655 |  | 8.688
8.688
| Obs.: Considerando fornecedor de areia e brita a 20 km do Senado Federal. | [7 empty] | 8.688
8.688
CONCRETO MAGRO PARA LASTRO, TRAÇO 1:4,5:4,5 (CIMENTO/ AREIA MÉDIA/ BRITA 1) - PREPARO MECÂNICO COM BETONEIRA 600 L. AF_07/2016 |  | M3 |  | Sinapi 94968 Adaptada |  |  |  |  | 0
0
| AREIA MEDIA - POSTO JAZIDA/FORNECEDOR (RETIRADO NA JAZIDA, SEM TRANSPORTE) | M3 | 0.832 | Sinapi 94968 | 93.8125 | Sinapi 370 | 78.052 | 277.972 | 0
| CIMENTO PORTLAND COMPOSTO CP II-32 | KG | 213.45 | Sinapi 94968 | 0.38 | Sinapi 1379 | 81.111 |  | 0
| PEDRA BRITADA N. 1 (9,5 a 19 MM) POSTO PEDREIRA/FORNECEDOR, SEM FRETE | M3 | 0.582 | Sinapi 94968 | 62.0825 | Sinapi 4721 | 36.132 |  | 0
| SERVENTE COM ENCARGOS COMPLEMENTARES | H | 2.11 | Sinapi 94968 | 14.326 | Sinapi 88316 | 30.2279 |  | 0
| OPERADOR DE BETONEIRA ESTACIONÁRIA/MISTURADOR COM ENCARGOS COMPLEMENTARES | H | 1.33 | Sinapi 94968 | 14.4115 | Sinapi 88377 | 19.1673 |  | 0
| BETONEIRA CAPACIDADE NOMINAL DE 600 L, CAPACIDADE DE MISTURA 360 L, MOTOR ELÉTRICO TRIFÁSICO POTÊNCIA DE 4 CV, SEM CARREGADOR - CHP DIURNO. AF_11/2014 | CHP | 0.69 | Sinapi 94968 | 3.3345 | Sinapi 89225 | 2.3008 |  | 0
| BETONEIRA CAPACIDADE NOMINAL DE 600 L, CAPACIDADE DE MISTURA 360 L, MOTOR ELÉTRICO TRIFÁSICO POTÊNCIA DE 4 CV, SEM CARREGADOR - CHI DIURNO. AF_11/2014 | CHI | 0.65 | Sinapi 94968 | 1.0355 | Sinapi 89226 | 0.67308 |  | 0
| CARGA, MANOBRAS E DESCARGA DE AREIA, BRITA, PEDRA DE MAO E SOLOS COM CAMINHAO BASCULANTE 6 M3 (DESCARGA LIVRE) | M3 | 1.414 | Senado Federal | 0.72472 | Sinapi 72888 | 1.0247 |  | 0
| TRANSPORTE COM CAMINHÃO BASCULANTE DE 6 M3, EM VIA URBANA PAVIMENTADA, DMT ATÉ 30 KM (UNIDADE: M3xKM). AF_01/2018 | M3xKM | 28.28 | Senado Federal | 1.0355 | Sinapi 97914 | 29.2832 |  | 0
0
| Obs.: Considerando fornecedor de areia e brita a 20 km do Senado Federal. | [7 empty] | 0
0
ARGAMASSA TRAÇO 1:4 (EM VOLUME DE CIMENTO E AREIA GROSSA ÚMIDA) PARA CHAPISCO CONVENCIONAL, PREPARO MECÂNICO COM BETONEIRA 400 L. AF_08/2019 |  | M3 |  | Sinapi 87316 Adaptada |  |  |  |  | 0.035
0.035
| AREIA GROSSA - POSTO JAZIDA/FORNECEDOR (RETIRADO NA JAZIDA, SEM TRANSPORTE) | M3 | 1.02 | Sinapi 87316 | 100.8425 | Sinapi 367 | 102.8594 | 324.2705 | 0.035
| CIMENTO PORTLAND COMPOSTO CP II-32 | KG | 343.52 | Sinapi 87316 | 0.38 | Sinapi 1379 | 130.5376 |  | 0.035
| OPERADOR DE BETONEIRA ESTACIONÁRIA/MISTURADOR COM ENCARGOS COMPLEMENTARES | H | 4.64 | Sinapi 87316 | 14.4115 | Sinapi 88377 | 66.8694 |  | 0.035
| BETONEIRA CAPACIDADE NOMINAL DE 400 L, CAPACIDADE DE MISTURA 280 L, MOTOR ELÉTRICO TRIFÁSICO POTÊNCIA DE 2 CV, SEM CARREGADOR - CHP DIURNO. AF_10/2014 | CHP | 1.08 | Sinapi 87316 | 1.1685 | Sinapi 88830 | 1.262 |  | 0.035
| BETONEIRA CAPACIDADE NOMINAL DE 400 L, CAPACIDADE DE MISTURA 280 L, MOTOR ELÉTRICO TRIFÁSICO POTÊNCIA DE 2 CV, SEM CARREGADOR - CHI DIURNO. AF_10/2014 | CHI | 3.56 | Sinapi 87316 | 0.247 | Sinapi 88831 | 0.87932 |  | 0.035
| CARGA, MANOBRAS E DESCARGA DE AREIA, BRITA, PEDRA DE MAO E SOLOS COM CAMINHAO BASCULANTE 6 M3 (DESCARGA LIVRE) | M3 | 1.02 | Senado Federal | 0.72472 | Sinapi 72888 | 0.73921 |  | 0.035
| TRANSPORTE COM CAMINHÃO BASCULANTE DE 6 M3, EM VIA URBANA PAVIMENTADA, DMT ATÉ 30 KM (UNIDADE: M3xKM). AF_01/2018 | M3xKM | 20.4 | Senado Federal | 1.0355 | Sinapi 97914 | 21.1237 |  | 0.035
0.035
| Obs.: Considerando fornecedor de areia a 20 km do Senado Federal. | [7 empty] | 0.035
0.035
CARGA, MANOBRAS E DESCARGA DE AREIA, BRITA, PEDRA DE MAO E SOLOS COM CAMINHAO BASCULANTE 6 M3 (DESCARGA LIVRE) |  | M3 |  | Sinapi 72888 |  |  |  |  | 65.5727
65.5727
| CAMINHÃO BASCULANTE 6 M3, PESO BRUTO TOTAL 16.000 KG, CARGA ÚTIL MÁXIMA 13.071 KG, DISTÂNCIA ENTRE EIXOS 4,80 M, POTÊNCIA 230 CV INCLUSIVE CAÇAMBA METÁLICA - CHP DIURNO. AF_06/2014 | CHP | 0.007 | Sinapi 72888 | 103.531 | Sinapi 5811 | 0.72472 | 0.72472 | 65.5727
65.5727
CARGA, MANOBRAS E DESCARGA DE AREIA, BRITA, PEDRA DE MAO E SOLOS COM CAMINHAO BASCULANTE 6 M3 (DESCARGA LIVRE) |  | T |  | Sinapi 72844 |  |  |  |  | 0
0
| CAMINHÃO BASCULANTE 6 M3, PESO BRUTO TOTAL 16.000 KG, CARGA ÚTIL MÁXIMA 13.071 KG, DISTÂNCIA ENTRE EIXOS 4,80 M, POTÊNCIA 230 CV INCLUSIVE CAÇAMBA METÁLICA - CHP DIURNO. AF_06/2014 | CHP | 0.0047 | Sinapi 72844 | 103.531 | Sinapi 5811 | 0.4866 | 0.4866 | 0
0

## Comp.Aux2
Reforma do Espaço do Servidor - 1ª etapa
COMPOSIÇÕES DE CUSTO UNITÁRIO AUXILIARES DE 2º NÍVEL
Data: Julho de 2020
DESCRIÇÃO | DISCRIMINAÇÃO DA COMPOSIÇÃO | UNIDADE | COEFICIENTE | FONTE DO COEFICIENTE | CUSTO UNITÁRIO | FONTE DO PREÇO | CUSTO TOTAL | TOTAL | QTD
TRANSPORTE COM CAMINHÃO BASCULANTE DE 6 M3, EM VIA URBANA PAVIMENTADA, DMT ATÉ 30 KM (UNIDADE: M3XKM). AF_01/2018 |  | M3xKM |  | Sinapi 97914 |  |  |  |  | 318.5223
318.5223
| CAMINHÃO BASCULANTE 6 M3 TOCO, PESO BRUTO TOTAL 16.000 KG, CARGA ÚTIL MÁXIMA 11.130 KG, DISTÂNCIA ENTRE EIXOS 5,36 M, POTÊNCIA 185 CV, INCLUSIVE CAÇAMBA METÁLICA - CHP DIURNO. AF_06/2014 | CHP | 0.0104 | Sinapi 97914 | 92.0645 | Sinapi 67826 | 0.96 | 1.04 | 318.5223
| CAMINHÃO BASCULANTE 6 M3 TOCO, PESO BRUTO TOTAL 16.000 KG, CARGA ÚTIL MÁXIMA 11.130 KG, DISTÂNCIA ENTRE EIXOS 5,36 M, POTÊNCIA 185 CV, INCLUSIVE CAÇAMBA METÁLICA - CHI DIURNO. AF_06/2014 | CHI | 0.0026 | Sinapi 97914 | 30.001 | Sinapi 67827 | 0.08 |  | 318.5223
318.5223
CORTE E DOBRA DE AÇO CA-60, DIÂMETRO DE 4,2 MM, UTILIZADO EM LAJE. AF_12/2015 |  | KG |  | Sinapi 92799 |  |  |  |  | 308.7592
308.7592
| ACO CA-60, 4,2 MM, OU 5,0 MM, OU 6,0 MM, OU 7,0 MM, VERGALHAO | KG | 1.07 | Sinapi 92799 | 4.921 | Sinapi 43059 | 5.27 | 7.25 | 308.7592
| AJUDANTE DE ARMADOR COM ENCARGOS COMPLEMENTARES | H | 0.0131 | Sinapi 92799 | 14.934 | Sinapi 88238 | 0.2 |  | 308.7592
| ARMADOR COM ENCARGOS COMPLEMENTARES | H | 0.0933 | Sinapi 92799 | 19.057 | Sinapi 88245 | 1.78 |  | 308.7592
308.7592
CARGA, MANOBRAS E DESCARGA DE AREIA, BRITA, PEDRA DE MAO E SOLOS COM CAMINHAO BASCULANTE 6 M3 (DESCARGA LIVRE) |  | M3 |  | Sinapi 72888 |  |  |  |  | 15.9261
15.9261
| CAMINHÃO BASCULANTE 6 M3, PESO BRUTO TOTAL 16.000 KG, CARGA ÚTIL MÁXIMA 13.071 KG, DISTÂNCIA ENTRE EIXOS 4,80 M, POTÊNCIA 230 CV INCLUSIVE CAÇAMBA METÁLICA - CHP DIURNO. AF_06/2014 | CHP | 0.007 | Sinapi 72888 | 103.531 | Sinapi 5811 | 0.72 | 0.72 | 15.9261
15.9261
ARGAMASSA TRAÇO 1:4 (EM VOLUME DE CIMENTO E AREIA MÉDIA ÚMIDA) PARA CONTRAPISO, PREPARO MECÂNICO COM BETONEIRA 400 L. AF_08/2019 |  | M3 |  | Sinapi 87301 Adaptada |  |  |  |  | 0
0
| Areia media - posto jazida/fornecedor (retirado na jazida, sem transporte) | M3 | 1.36 | Sinapi 87301 | 93.8125 | Sinapi 370 | 127.59 | 403.66 | 0
| Cimento Portland composto CP II-32 | KG | 459.85 | Sinapi 87301 | 0.38 | Sinapi 1379 | 174.74 |  | 0
| Operador de betoneira estacionária/misturador com encargos complementares | H | 4.85 | Sinapi 87301 | 14.4115 | Sinapi 88377 | 69.9 |  | 0
| Betoneira capacidade nominal de 400 L, capacidade de mistura 280 L, motor elétrico trifásico potência de 2 cv, sem carregador - CHP diurno. af_10/2014 | CHP | 1.13 | Sinapi 87301 | 1.1685 | Sinapi 88830 | 1.32 |  | 0
| Betoneira capacidade nominal de 400 L, capacidade de mistura 280 L, motor elétrico trifásico potência de 2 cv, sem carregador - CHI diurno. af_10/2014 | CHI | 3.72 | Sinapi 87301 | 0.247 | Sinapi 88831 | 0.92 |  | 0
| CAMINHÃO BASCULANTE 6 M3, PESO BRUTO TOTAL 16.000 KG, CARGA ÚTIL MÁXIMA 13.071 KG, DISTÂNCIA ENTRE EIXOS 4,80 M, POTÊNCIA 230 CV INCLUSIVE CAÇAMBA METÁLICA - CHP DIURNO. AF_06/2014 | CHP | 0.0095 | Sinapi 72888 | 103.531 | Sinapi 5811 | 0.98 |  | 0
| CAMINHÃO BASCULANTE 6 M3 TOCO, PESO BRUTO TOTAL 16.000 KG, CARGA ÚTIL MÁXIMA 11.130 KG, DISTÂNCIA ENTRE EIXOS 5,36 M, POTÊNCIA 185 CV, INCLUSIVE CAÇAMBA METÁLICA - CHP DIURNO. AF_06/2014 | CHP | 0.2834 | Sinapi 97914 | 92.0645 | Sinapi 67826 | 26.09 |  | 0
| CAMINHÃO BASCULANTE 6 M3 TOCO, PESO BRUTO TOTAL 16.000 KG, CARGA ÚTIL MÁXIMA 11.130 KG, DISTÂNCIA ENTRE EIXOS 5,36 M, POTÊNCIA 185 CV, INCLUSIVE CAÇAMBA METÁLICA - CHI DIURNO. AF_06/2014 | CHI | 0.0707 | Sinapi 97914 | 30.001 | Sinapi 67827 | 2.12 |  | 0
0
| Obs.: Considerando fornecedor de areia a 20 km do Senado Federal. | [7 empty] | 0
| Obs.2: Inclusão de composições (abertas) Sinapi 72888 e 97914. | [7 empty] | 0

## BDI
Reforma do Espaço do Servidor - 1ª etapa
BENEFÍCIOS E DESPESAS INDIRETAS - BDI
BDI Edificações |  |  |  | BDI mero fornecimento
Componentes do BDI | Cálculo sem CPRB | Cálculo com CPRB |  | Componentes do BDI | Cálculo sem CPRB | Cálculo com CPRB
| não-desonerado | desonerado |  |  | não-desonerado | desonerado
| % considerado | % considerado |  |  | % considerado | % considerado
AC | 3.5% | 3.5% |  | AC | 1.75% | 1.75%
S+G | 0.8% | 0.8% |  | S+G | 0.4% | 0.4%
R | 1.12% | 1.12% |  | R | 0.56% | 0.56%
DF | 0.91% | 0.91% |  | DF | 0.85% | 0.85%
L | 6.78% | 6.78% |  | L | 3.5% | 3.5%
PIS | 0.65% | 0.65% |  | PIS | 0.65% | 0.65%
COFINS | 3% | 3% |  | COFINS | 3% | 3%
CPRB | 0% | 4.5% |  | CPRB | 0% | 4.5%
ISS | 0.6% | 0.6% |  | ISS | 0% | 0%
BDI Edificações | 18.63% | 24.48% |  | BDI mero fornecimento | 11.27% | 16.72%
Referências TCU - BDI Edificações |  |  |  | Referências TCU - BDI mero fornecimento
Componentes do BDI | 1º Quartil | Médio | 3º Quartil | Componentes do BDI | 1º Quartil | Médio | 3º Quartil
AC | 3% | 4% | 5.5% | AC | 1.5% | 3.45% | 4.49%
S+G | 0.8% | 0.8% | 1% | S+G | 0.3% | 0.48% | 0.82%
R | 0.97% | 1.27% | 1.27% | R | 0.56% | 0.85% | 0.89%
DF | 0.59% | 1.23% | 1.39% | DF | 0.85% | 0.85% | 1.11%
L | 6.16% | 7.4% | 8.96% | L | 3.5% | 5.11% | 6.22%
BDI Edificações | 20.34% | 22.12% | 25% | BDI mero fornecimento | 11.1% | 14.02% | 16.8%
Fontes: Acórdãos 2.369/2011-TCU-Plenário e 2.622/2013-TCU-Plenário.