## Composições
Manutenção Hidrossanitária
COMPOSIÇÕES DE CUSTO UNITÁRIO
Data: Abril de 2022
ITEM | DESCRIÇÃO | DISCRIMINAÇÃO DA COMPOSIÇÃO | UNIDADE | COEFICIENTE | CUSTO UNITÁRIO | CUSTO TOTAL | TOTAL DO SERVIÇO | QTD
SF-00001 | #REF! |  | hh |  |  |  |  | 0
0
|  | Engenheiro civil de obra junior com encargos complementares | h | 1 | 75.6295 | 75.6295 | 75.6295 | 0
0
SF-00002 | #REF! |  | hh |  |  |  |  | 0
0
|  | Mestre de obras com encargos complementares | h | 1 | 24.567 | 24.567 | 24.567 | 0
0
SF-00003 | #REF! |  | un |  |  |  |  | 0
0
|  | Engenheiro Civil de Obra Pleno com encargos complementares | h | 16 | 85.8705 | 1373.928 | 1373.928 | 0
0
SF-00004 | #REF! |  | un |  |  |  |  | 0
0
|  | ENGENHEIRO CIVIL PLENO COM ENCARGOS COMPLEMENTARES | H | 20 | 86.1175 | 1722.35 | 1722.35 | 0
|  | Anotação de Responsabilidade Técnica | un | 1 |  |  |  | 0
0
SF-00005 | #REF! |  | m3 |  |  |  |  | 0
0
|  | Pedreiro com Encargos Complementares | h | 0.225 | 21.4795 | 4.8329 | 42.4447 | 0
|  | Servente com Encargos Complementares | h | 2.3248 | 16.1785 | 37.6118 |  | 0
0
SF-00006 | #REF! |  | m3 |  |  |  |  | 0
0
|  | Pedreiro com Encargos Complementares | h | 1.3 | 21.4795 | 27.9233 | 238.2438 | 0
|  | Servente com Encargos Complementares | h | 13 | 16.1785 | 210.3205 |  | 0
0
SF-00007 | #REF! |  | m2 |  |  |  |  | 0
0
|  | Servente com Encargos Complementares | h | 0.7 | 16.1785 | 11.3249 | 11.3249 | 0
0
SF-00008 | #REF! |  | m2 |  |  |  |  | 0
0
|  | Montador de estrutura metálica com encargos complementares | h | 0.1186 | 16.4255 | 1.9481 | 5.716 | 0
|  | Servente com Encargos Complementares | h | 0.2329 | 16.1785 | 3.768 |  | 0
0
SF-00009 | #REF! |  | m2 |  |  |  |  | 0
0
|  | Montador de estrutura metálica com encargos complementares | h | 0.0258 | 16.4255 | 0.42378 | 1.244 | 0
|  | Servente com Encargos Complementares | h | 0.0507 | 16.1785 | 0.82025 |  | 0
0
SF-00010 | #REF! |  | m |  |  |  |  | 0
0
|  | Eletricista com encargos complementares | h | 0.048 | 21.6885 | 1.041 | 2.5618 | 0
|  | Servente com Encargos Complementares | h | 0.094 | 16.1785 | 1.5208 |  | 0
0
SF-00011 | #REF! |  | m2 |  |  |  |  | 0
0
|  | Martelete ou rompedor pneumático manual, 28 kg, com silenciador - CHP diurno. AF_07/2016 | chp | 0.0699 | 19.3705 | 1.354 | 9.2958 | 0
|  | Martelete ou rompedor pneumático manual, 28 kg, com silenciador - CHI diurno. AF_07/2016 | chi | 0.0482 | 18.164 | 0.8755 |  | 0
|  | Azulejista ou ladrilhista com encargos complementares | h | 0.1055 | 21.4035 | 2.2581 |  | 0
|  | Servente com Encargos Complementares | h | 0.2972 | 16.1785 | 4.8083 |  | 0
0
SF-00012 | #REF! |  | m2 |  |  |  |  | 0
0
|  | Pedreiro com Encargos Complementares | h | 0.0374 | 21.4795 | 0.80333 | 2.5069 | 0
|  | Servente com Encargos Complementares | h | 0.1053 | 16.1785 | 1.7036 |  | 0
0
SF-00013 | #REF! |  | m |  |  |  |  | 0
0
|  | Encanador ou Bombeiro Hidráulico com Encargos Complementares | h | 0.0071 | 20.9 | 0.14839 | 0.37489 | 0
|  | Servente com Encargos Complementares | h | 0.014 | 16.1785 | 0.2265 |  | 0
0
SF-00014 | #REF! |  | m3 |  |  |  |  | 0
0
|  | Martelete ou rompedor pneumático manual, 28 kg, com silenciador - CHP diurno. AF_07/2016 | chp | 3.2468 | 19.3705 | 62.8921 | 221.8978 | 0
|  | Martelete ou rompedor pneumático manual, 28 kg, com silenciador - CHI diurno. AF_07/2016 | chi | 0.9202 | 18.164 | 16.7145 |  | 0
|  | CABO DE ACO GALVANIZADO, DIAMETRO 9,53 MM (3/8"), COM ALMA DE FIBRA 6 X 25 F | kg | 0.2835 | 78.261 | 22.187 |  | 0
|  | Pedreiro com Encargos Complementares | h | 0.6366 | 21.4795 | 13.6738 |  | 0
|  | Servente com Encargos Complementares | h | 6.5785 | 16.1785 | 106.4303 |  | 0
0
SF-00016 | #REF! |  | m2 |  |  |  |  | 0
0
|  | Carpinteiro de esquadria com encargos complementares | h | 0.35 | 20.425 | 7.1487 | 12.8112 | 0
|  | Servente com Encargos Complementares | h | 0.35 | 16.1785 | 5.6625 |  | 0
0
SF-00017 | #REF! |  | m2 |  |  |  |  | 0
0
|  | Pedreiro com Encargos Complementares | h | 0.15 | 21.4795 | 3.2219 | 19.4004 | 0
|  | Servente com Encargos Complementares | h | 1 | 16.1785 | 16.1785 |  | 0
0
SF-00018 | #REF! |  | un |  |  |  |  | 0
0
|  | Pedreiro com Encargos Complementares | h | 0.04 | 21.4795 | 0.85918 | 7.3306 | 0
|  | Servente com Encargos Complementares | h | 0.4 | 16.1785 | 6.4714 |  | 0
0
SF-00019 | #REF! |  | m |  |  |  |  | 0
0
|  | Eletricista com encargos complementares | h | 0.075 | 21.6885 | 1.6266 | 4.0534 | 0
|  | Servente com Encargos Complementares | h | 0.15 | 16.1785 | 2.4268 |  | 0
0
SF-00020 | #REF! |  | m2 |  |  |  |  | 0
0
|  | Pedreiro com Encargos Complementares | h | 0.01 | 21.4795 | 0.21479 | 1.8326 | 0
|  | Servente com Encargos Complementares | h | 0.1 | 16.1785 | 1.6179 |  | 0
0
SF-00021 | #REF! |  | m |  |  |  |  | 0
0
|  | Ajudante especializado com encargos complementares | h | 0.1667 | 17.043 | 2.8411 | 2.8411 | 0
0
SF-00022 | #REF! |  | un |  |  |  |  | 0
0
|  | Ajudante de operação em geral com encargos complementares | h | 0.6 | 18.4585 | 11.0751 | 20.7822 | 0
|  | Servente com Encargos Complementares | h | 0.6 | 16.1785 | 9.7071 |  | 0
0
SF-00023 | #REF! |  | m2 |  |  |  |  | 0
0
|  | Marmorista/graniteiro com encargos complementares | h | 0.6 | 21.4035 | 12.8421 | 32.2563 | 0
|  | Servente com Encargos Complementares | h | 1.2 | 16.1785 | 19.4142 |  | 0
0
SF-00024 | #REF! |  | m2 |  |  |  |  | 0
0
|  | Montador de estrutura metálica com encargos complementares | h | 0.1186 | 16.4255 | 1.9481 | 5.716 | 0
|  | Servente com Encargos Complementares | h | 0.2329 | 16.1785 | 3.768 |  | 0
0
SF-00025 | #REF! |  | m |  |  |  |  | 0
0
|  | Encanador ou Bombeiro Hidráulico com Encargos Complementares | h | 0.175 | 20.9 | 3.6575 | 8.511 | 0
|  | Servente com Encargos Complementares | h | 0.3 | 16.1785 | 4.8535 |  | 0
0
SF-00026 | #REF! |  | m2 |  |  |  |  | 0
0
|  | Pedreiro com Encargos Complementares | h | 0.05 | 21.4795 | 1.074 | 9.1632 | 0
|  | Servente com Encargos Complementares | h | 0.5 | 16.1785 | 8.0892 |  | 0
0
SF-00027 | #REF! |  | un |  |  |  |  | 0
0
|  | Eletricista com encargos complementares | h | 0.3 | 21.6885 | 6.5065 | 6.5065 | 0
0
SF-00028 | #REF! |  | un |  |  |  |  | 0
0
|  | Carpinteiro de esquadria com encargos complementares | h | 0.25 | 20.425 | 5.1063 | 5.1063 | 0
0
SF-00029 | #REF! |  | un |  |  |  |  | 0
0
|  | Pedreiro com Encargos Complementares | h | 0.1315 | 21.4795 | 2.8246 | 7.0018 | 0
|  | Servente com Encargos Complementares | h | 0.2582 | 16.1785 | 4.1773 |  | 0
0
SF-00030 | #REF! |  | m2 |  |  |  |  | 0
0
|  | Pedreiro com Encargos Complementares | h | 0.09 | 21.4795 | 1.9332 | 16.4938 | 0
|  | Servente com Encargos Complementares | h | 0.9 | 16.1785 | 14.5607 |  | 0
0
SF-00031 | #REF! |  | un |  |  |  |  | 0
0
|  | Encanador ou Bombeiro Hidráulico com Encargos Complementares | h | 0.1755 | 20.9 | 3.6679 | 9.2463 | 0
|  | Servente com Encargos Complementares | h | 0.3448 | 16.1785 | 5.5783 |  | 0
0
SF-00032 | #REF! |  | un |  |  |  |  | 0
0
|  | Eletricista com encargos complementares | h | 0.0915 | 21.6885 | 1.9845 | 4.8885 | 0
|  | Servente com Encargos Complementares | h | 0.1795 | 16.1785 | 2.904 |  | 0
0
|  | Obs.: Remoção com reaproveitamento | [5 empty] | 0
0
SF-00033 | #REF! |  | un |  |  |  |  | 0
0
|  | Encanador ou Bombeiro Hidráulico com Encargos Complementares | h | 0.128 | 20.9 | 2.6752 | 6.7425 | 0
|  | Servente com Encargos Complementares | h | 0.2514 | 16.1785 | 4.0673 |  | 0
0
SF-00034 | #REF! |  | m2 |  |  |  |  | 0
0
|  | Servente com Encargos Complementares | h | 0.338 | 16.1785 | 5.4683 | 12.3944 | 0
|  | Vidraceiro com encargos complementares | h | 0.348 | 19.9025 | 6.9261 |  | 0
0
SF-00035 | #REF! |  | m2 |  |  |  |  | 0
0
|  | Vidraceiro com encargos complementares | h | 0.4 | 19.9025 | 7.961 | 7.961 | 0
0
SF-00036 | #REF! |  | m |  |  |  |  | 0
0
|  | Ajudante especializado com encargos complementares | h | 0.1667 | 17.043 | 2.8411 | 2.8411 | 0
0
SF-00037 | #REF! |  | m2 |  |  |  |  | 0
0
|  | Servente com Encargos Complementares | h | 0.4 | 16.1785 | 6.4714 | 6.4714 | 0
0
SF-00038 | #REF! |  | m2 |  |  |  |  | 0
0
|  | Montador de estrutura metálica com encargos complementares | h | 0.0774 | 16.4255 | 1.2713 | 3.7321 | 0
|  | Servente com Encargos Complementares | h | 0.1521 | 16.1785 | 2.4607 |  | 0
0
|  | Obs.: remoção com reaproveitamento | [5 empty] | 0
0
SF-00039 | #REF! |  | un |  |  |  |  | 0
0
|  | Auxiliar de eletricista com encargos complementares | h | 0.5 | 17.024 | 8.512 | 57.0142 | 0
|  | Eletricista com encargos complementares | h | 0.5 | 21.6885 | 10.8442 |  | 0
|  | Pedreiro com Encargos Complementares | h | 1 | 21.4795 | 21.4795 |  | 0
|  | Servente com Encargos Complementares | h | 1 | 16.1785 | 16.1785 |  | 0
0
SF-00040 | #REF! |  | m2 |  |  |  |  | 0
0
|  | Servente com Encargos Complementares | h | 0.2 | 16.1785 | 3.2357 | 3.2357 | 0
0
SF-00041 | #REF! |  | m |  |  |  |  | 0
0
|  | Servente com Encargos Complementares | h | 0.0874 | 16.1785 | 1.414 | 1.414 | 0
0
SF-00042 | #REF! |  | m2 |  |  |  |  | 0
0
|  | Carpinteiro de formas com encargos complementares | h | 0.25 | 21.2515 | 5.3129 | 5.7173 | 0
|  | Servente com Encargos Complementares | h | 0.025 | 16.1785 | 0.40446 |  | 0
0
SF-00043 | #REF! |  | m |  |  |  |  | 0
0
|  | Servente com Encargos Complementares | h | 0.55 | 16.1785 | 8.8982 | 8.8982 | 0
0
SF-00044 | #REF! |  | un |  |  |  |  | 0
0
|  | Montador eletromecãnico com encargos complementares | h | 1 | 22.7335 | 22.7335 | 41.192 | 0
|  | Ajudante de operação em geral com encargos complementares | h | 1 | 18.4585 | 18.4585 |  | 0
0
SF-00045 | #REF! |  | m2 |  |  |  |  | 0
0
|  | Servente com Encargos Complementares | h | 0.39 | 16.1785 | 6.3096 | 14.2905 | 0
|  | Vidraceiro com encargos complementares | h | 0.401 | 19.9025 | 7.9809 |  | 0
0
SF-00046 | #REF! |  | m3 |  |  |  |  | 0
0
|  | Servente com Encargos Complementares | h | 1 | 16.1785 | 16.1785 | 16.1785 | 0
0
SF-00048 | #REF! |  | m2 x mês |  |  |  |  | 0
0
|  | LOCACAO DE ANDAIME METALICO TIPO FACHADEIRO, LARGURA DE 1,20 M, ALTURA POR PECA DE 2,0 M, INCLUINDO SAPATAS E ITENS NECESSARIOS A INSTALACAO | M2XMES | 1 | 5.6905 | 5.6905 | 5.6905 | 0
0
SF-00049 | #REF! |  | m x mês |  |  |  |  | 0
0
|  | LOCACAO DE ANDAIME METALICO TUBULAR DE ENCAIXE, TIPO DE TORRE, COM LARGURA DE 1 ATE 1,5 M E ALTURA DE *1,00* M (INCLUSO SAPATAS FIXAS OU RODIZIOS) | MXMES | 1 | 17.1 | 17.1 | 17.1 | 0
0
SF-00051 | #REF! |  | m |  |  |  |  | 0
0
|  | CORDA DE POLIAMIDA 12 MM TIPO BOMBEIRO, PARA TRABALHO EM ALTURA | 100m | 0.01 | 624.4445 | 6.2444 | 6.2444 | 0
0
SF-00057 | Isolamento de obra com tela plástica com malha de 5mm e estrutura de madeira pontaleteada |  | m² |  |  |  |  | 100
100
|  | Servente com Encargos Complementares | h | 0.15 | 17.7175 | 2.6576 | 27.0859 | 100
|  | Carpinteiro de formas com encargos complementares | h | 0.3 | 23.5885 | 7.0765 |  | 100
|  | PONTALETE *7,5 X 7,5* CM EM PINUS, MISTA OU EQUIVALENTE DA REGIAO - BRUTA | m | 1.5 | 8.588 | 12.882 |  | 100
|  | Prego de aco polido com cabeca 18 x 27 (2 1/2 x 10) | kg | 0.1 | 21.755 | 2.1755 |  | 100
|  | TELA PLASTICA LARANJA, TIPO TAPUME PARA SINALIZACAO, MALHA RETANGULAR, ROLO 1.20 X 50 M (L X C) | m | 1.15 | 1.995 | 2.2942 |  | 100
100
SF-00070 | Tapume |  | m² |  |  |  |  | 100
100
|  | Carpinteiro de formas com encargos complementares | h | 0.4 | 23.5885 | 9.4354 | 101.3543 | 100
|  | Servente com Encargos Complementares | h | 0.4 | 17.7175 | 7.087 |  | 100
|  | Chapa de madeira compensada resinada 1,10 x 2,20 m # 6 mm | m2 | 1.1 | 23.4175 | 25.7592 |  | 100
|  | PONTALETE *7,5 X 7,5* CM EM PINUS, MISTA OU EQUIVALENTE DA REGIAO - BRUTA | m | 1.6 | 8.588 | 13.7408 |  | 100
|  | SARRAFO NAO APARELHADO *2,5 X 10* CM, EM MACARANDUBA, ANGELIM OU EQUIVALENTE DA REGIAO - BRUTA | m | 1.65 | 9.9845 | 16.4744 |  | 100
|  | TABUA NAO APARELHADA *2,5 X 30* CM, EM MACARANDUBA, ANGELIM OU EQUIVALENTE DA REGIAO - BRUTA | m | 0.5 | 29.1935 | 14.5968 |  | 100
|  | PREGO DE ACO POLIDO COM CABECA 18 X 30 (2 3/4 X 10) | kg | 0.1 | 22.135 | 2.2135 |  | 100
|  | Ajudante de pintor com encargos complementares | H | 0.0015 | 19.95 | 0.029925 |  | 100
|  | Pintor com encargos complementares | h | 0.4 | 24.8425 | 9.937 |  | 100
|  | Oleo de linhaca | L | 0.0225 | 23.503 | 0.52882 |  | 100
|  | Cal hidratada para pintura | kg | 0.6 | 1.5485 | 0.9291 |  | 100
|  | Pigmento em po para argamassas, cimentos e outros | kg | 0.015 | 41.4865 | 0.6223 |  | 100
100
SF-00073 | #REF! |  | m2 |  |  |  |  | 0
0
|  | Servente com Encargos Complementares | h | 0.025 | 16.1785 | 0.40446 | 1.9738 | 0
|  | Servente com Encargos Complementares | h | 0.097 | 16.1785 | 1.5693 |  | 0
0
SF-00074 | #REF! |  | m |  |  |  |  | 0
0
|  | Auxiliar de eletricista com encargos complementares | h | 0.034 | 17.024 | 0.57882 | 16.2541 | 0
|  | Eletricista com encargos complementares | h | 0.216 | 21.6885 | 4.6847 |  | 0
|  | Auxiliar de encanador ou bombeiro hidráulico com encargos complementares | h | 0.055 | 16.6725 | 0.91699 |  | 0
|  | Encanador ou Bombeiro Hidráulico com Encargos Complementares | h | 0.391 | 20.9 | 8.1719 |  | 0
|  | ARGAMASSA TRAÇO 1:3 (EM VOLUME DE CIMENTO E AREIA MÉDIA ÚMIDA), PREPARO MANUAL. AF_08/2019 | m3 | 0.003 | 633.898 | 1.9017 |  | 0
0
SF-00075 | #REF! |  | un |  |  |  |  | 0
0
|  | Martelete ou rompedor pneumático manual, 28 kg, com silenciador - CHP diurno. AF_07/2016 | chp | 0.587 | 19.3705 | 11.3705 | 78.9164 | 0
|  | Martelete ou rompedor pneumático manual, 28 kg, com silenciador - CHI diurno. AF_07/2016 | chi | 1.29 | 18.164 | 23.4316 |  | 0
|  | Auxiliar de encanador ou bombeiro hidráulico com encargos complementares | h | 0.293 | 16.6725 | 4.885 |  | 0
|  | Encanador ou Bombeiro Hidráulico com Encargos Complementares | h | 1.877 | 20.9 | 39.2293 |  | 0
0
SF-00076 | #REF! |  | un |  |  |  |  | 0
0
|  | Martelete ou rompedor pneumático manual, 28 kg, com silenciador - CHP diurno. AF_07/2016 | chp | 0.75 | 19.3705 | 14.5279 | 100.7935 | 0
|  | Martelete ou rompedor pneumático manual, 28 kg, com silenciador - CHI diurno. AF_07/2016 | chi | 1.647 | 18.164 | 29.9161 |  | 0
|  | Auxiliar de encanador ou bombeiro hidráulico com encargos complementares | h | 0.375 | 16.6725 | 6.2522 |  | 0
|  | Encanador ou Bombeiro Hidráulico com Encargos Complementares | h | 2.397 | 20.9 | 50.0973 |  | 0
0
SF-00077 | #REF! |  | m3 |  |  |  |  | 0
0
|  | LANÇAMENTO COM USO DE BALDES, ADENSAMENTO E ACABAMENTO DE CONCRETO EM ESTRUTURAS. AF_02/2022 | m3 | 1 |  |  | 494.1343 | 0
|  | Areia media - posto jazida/fornecedor (retirado na jazida, sem transporte) | m3 | 0.8046 | 142.5 | 114.6555 |  | 0
|  | Cimento Portland composto CP II-32 | kg | 273.063 | 0.589 | 160.8341 |  | 0
|  | Pedra britada n. 1 (9,5 a 19 mm) posto pedreira/fornecedor, sem frete | m3 | 0.572 | 141.7495 | 81.0807 |  | 0
|  | Operador de betoneira estacionária/misturador com encargos complementares | h | 1.4695 | 16.1025 | 23.6626 |  | 0
|  | Servente com Encargos Complementares | h | 2.3275 | 16.1785 | 37.6555 |  | 0
|  | BETONEIRA CAPACIDADE NOMINAL DE 400 L, CAPACIDADE DE MISTURA 280 L, MOTOR ELÉTRICO TRIFÁSICO POTÊNCIA DE 2 CV, SEM CARREGADOR - CHP DIURNO. AF_10/2014 | chp | 0.7563 | 1.6625 | 1.2573 |  | 0
|  | BETONEIRA CAPACIDADE NOMINAL DE 400 L, CAPACIDADE DE MISTURA 280 L, MOTOR ELÉTRICO TRIFÁSICO POTÊNCIA DE 2 CV, SEM CARREGADOR - CHI DIURNO. AF_10/2014 | chi | 0.7131 | 0.361 | 0.25743 |  | 0
|  | CARGA, MANOBRA E DESCARGA DE SOLOS E MATERIAIS GRANULARES EM CAMINHÃO BASCULANTE 6 M³ - CARGA COM PÁ CARREGADEIRA (CAÇAMBA DE 1,7 A 2,8 M³ / 128 HP) E DESCARGA LIVRE (UNIDADE: M3). AF_07/2020 | M3 | 1.3766 | 7.0254 | 9.6712 |  | 0
|  | TRANSPORTE COM CAMINHÃO BASCULANTE DE 6 M3, EM VIA URBANA PAVIMENTADA, DMT ATÉ 30 KM (UNIDADE: M3xKM). AF_01/2018 | M3xKM | 27.532 | 2.3631 | 65.06 |  | 0
0
|  | Obs.: Considerando fornecedor de areia e brita a 20 km do Senado Federal. | [5 empty] | 0
0
SF-00078 | #REF! |  | m3 |  |  |  |  | 0
0
|  | LANÇAMENTO COM USO DE BALDES, ADENSAMENTO E ACABAMENTO DE CONCRETO EM ESTRUTURAS. AF_02/2022 | m3 | 1 |  |  | 534.6686 | 0
|  | Areia media - posto jazida/fornecedor (retirado na jazida, sem transporte) | m3 | 0.7229 | 142.5 | 103.0132 |  | 0
|  | Cimento Portland composto CP II-32 | kg | 362.6579 | 0.589 | 213.6055 |  | 0
|  | Pedra britada n. 1 (9,5 a 19 mm) posto pedreira/fornecedor, sem frete | m3 | 0.5934 | 141.7495 | 84.1142 |  | 0
|  | Servente com Encargos Complementares | h | 2.3117 | 16.1785 | 37.3998 |  | 0
|  | Operador de betoneira estacionária/misturador com encargos complementares | h | 1.4637 | 16.1025 | 23.5692 |  | 0
|  | BETONEIRA CAPACIDADE NOMINAL DE 400 L, CAPACIDADE DE MISTURA 280 L, MOTOR ELÉTRICO TRIFÁSICO POTÊNCIA DE 2 CV, SEM CARREGADOR - CHP DIURNO. AF_10/2014 | chp | 0.7534 | 1.6625 | 1.2525 |  | 0
|  | BETONEIRA CAPACIDADE NOMINAL DE 400 L, CAPACIDADE DE MISTURA 280 L, MOTOR ELÉTRICO TRIFÁSICO POTÊNCIA DE 2 CV, SEM CARREGADOR - CHI DIURNO. AF_10/2014 | chi | 0.7103 | 0.361 | 0.25642 |  | 0
|  | CARGA, MANOBRA E DESCARGA DE SOLOS E MATERIAIS GRANULARES EM CAMINHÃO BASCULANTE 6 M³ - CARGA COM PÁ CARREGADEIRA (CAÇAMBA DE 1,7 A 2,8 M³ / 128 HP) E DESCARGA LIVRE (UNIDADE: M3). AF_07/2020 | M3 | 1.3163 | 7.0254 | 9.2475 |  | 0
|  | TRANSPORTE COM CAMINHÃO BASCULANTE DE 6 M3, EM VIA URBANA PAVIMENTADA, DMT ATÉ 30 KM (UNIDADE: M3xKM). AF_01/2018 | M3xKM | 26.326 | 2.3631 | 62.2101 |  | 0
0
|  | Obs.: Considerando fornecedor de areia e brita a 20 km do Senado Federal. | [5 empty] | 0
0
SF-00079 | #REF! |  | m2 x mês |  |  |  |  | 0
0
|  | LOCACAO DE ESCORA METALICA TELESCOPICA, COM ALTURA REGULAVEL DE *1,80* A *3,20*M, COM CAPACIDADE DE CARGA DE NO MINIMO 1000 KGF (10 KN), INCLUSO TRIPE E FORCADO | MES | 0.85 | 7.828 | 6.6538 | 19.5149 | 0
|  | Ajudante de carpinteiro com encargos complementares | h | 0.2 | 17.0715 | 3.4143 |  | 0
|  | PONTALETE *7,5 X 7,5* CM EM PINUS, MISTA OU EQUIVALENTE DA REGIAO - BRUTA | m | 1.1 | 8.588 | 9.4468 |  | 0
0
SF-00080 | #REF! |  | kg |  |  |  |  | 0
0
|  | ACETILENO (RECARGA DE GAS ACETILENO PARA CILINDRO DE CONJUNTO OXICORTE GRANDE) NAO INCLUI TROCA/MANUTENCAO DO CILINDRO | kg | 0.01 | 47.5 | 0.475 | 12.6012 | 0
|  | CANTONEIRA ACO ABAS IGUAIS (QUALQUER BITOLA), ESPESSURA ENTRE 1/8" E 1/4" | kg | 0.27 | 9.7565 | 2.6343 |  | 0
|  | Chapa de aco USI-SAC 350, de (2,44x6)m, com espessura de 1/2" | kg | 0.33 | 0 | 0 |  | 0
|  | ELETRODO REVESTIDO AWS - E7018, DIAMETRO IGUAL A 4,00 MM | kg | 0.025 | 31.35 | 0.78375 |  | 0
|  | OXIGENIO, RECARGA PARA CILINDRO DE CONJUNTO OXICORTE GRANDE | m3 | 0.05 | 10.4025 | 0.52012 |  | 0
|  | Perfil "H" de aco carbono, padrao americano, de (6"x6") | kg | 0.4 | 0 | 0 |  | 0
|  | Montador de estrutura metálica com encargos complementares | h | 0.4 | 16.4255 | 6.5702 |  | 0
|  | Servente com Encargos Complementares | h | 0.1 | 16.1785 | 1.6179 |  | 0
|  | Perda em perfil de aco carbono tipo "H", de 6"x6" - 5% - equivalente ao elementar MAT095450 | kg | 0.05 | 0 | 0 |  | 0
|  | Repintura interna ou externa sobre ferro, inclusive lixamento, limpeza, demao de tinta anti oxido Ferroloide ou equivalente e outra de tinta alquidica esmaltada Condor ou equivalente. | m2 | 0.05 | 0 | 0 |  | 0
|  | Retificador de solda, eletrico, de 430A. Custo horario corrido. | h | 0.025 | 0 | 0 |  | 0
|  | Talha Guincho manual de 10Kg, sem operador, com as seguintes especificacoes minimas: capacidade de icamento de 1500Kg e de tracao de 1800Kg, cabo de aco com curso ilimitado, alavanca, gancho e carretel. Custo horario corrido. | h | 0.5 | 0 | 0 |  | 0
0
SF-00081 | #REF! |  | m2 |  |  |  |  | 0
0
|  | DESMOLDANTE PROTETOR PARA FORMAS DE MADEIRA, DE BASE OLEOSA EMULSIONADA EM AGUA | L | 0.01 | 7.1535 | 0.071535 | 182.0481 | 0
|  | TABUA NAO APARELHADA *2,5 X 20* CM, EM MACARANDUBA, ANGELIM OU EQUIVALENTE DA REGIAO - BRUTA | M | 0.474 | 19.9975 | 9.4788 |  | 0
|  | PREGO DE ACO POLIDO COM CABECA DUPLA 17 X 27 (2 1/2 X 11) | KG | 0.049 | 27.3125 | 1.3383 |  | 0
|  | AJUDANTE DE CARPINTEIRO COM ENCARGOS COMPLEMENTARES | H | 0.205 | 17.0715 | 3.4997 |  | 0
|  | CARPINTEIRO DE FORMAS COM ENCARGOS COMPLEMENTARES | H | 1.12 | 21.2515 | 23.8017 |  | 0
|  | FABRICAÇÃO DE FÔRMA PARA VIGAS, EM CHAPA DE MADEIRA COMPENSADA RESINADA, E = 17 MM. AF_09/2020 | M2 | 0.621 | 120.0986 | 74.5812 |  | 0
|  | FABRICAÇÃO DE ESCORAS DE VIGA DO TIPO GARFO, EM MADEIRA. AF_09/2020 | M | 1.816 | 38.1481 | 69.2769 |  | 0
0
SF-00082 | #REF! |  | m |  |  |  |  | 0
0
|  | Servente com Encargos Complementares | h | 0.4 | 16.1785 | 6.4714 | 25.6776 | 0
|  | Pedreiro Com Encargos Complementares | h | 0.3 | 21.4795 | 6.4438 |  | 0
|  | Areia media - posto jazida/fornecedor (retirado na jazida, sem transporte) | m3 | 0.01 | 142.5 | 1.425 |  | 0
|  | Pedra britada n. 2 (19 a 38 mm) posto pedreira/fornecedor, sem frete | m3 | 0.01 | 142.5 | 1.425 |  | 0
|  | Cimento Portland composto CP II-32 | kg | 2.01 | 0.589 | 1.1839 |  | 0
|  | Bloco de concreto tipo canaleta 11,5 x 19 x 39 cm | un | 2.5 | 0.95 | 2.375 |  | 0
|  | Aco CA-50, 10,0 mm, vergalhao | kg | 0.5 | 10.5355 | 5.2677 |  | 0
|  | CARGA, MANOBRA E DESCARGA DE SOLOS E MATERIAIS GRANULARES EM CAMINHÃO BASCULANTE 6 M³ - CARGA COM PÁ CARREGADEIRA (CAÇAMBA DE 1,7 A 2,8 M³ / 128 HP) E DESCARGA LIVRE (UNIDADE: M3). AF_07/2020 | M3 | 0.02 | 7.0254 | 0.14051 |  | 0
|  | TRANSPORTE COM CAMINHÃO BASCULANTE DE 6 M3, EM VIA URBANA PAVIMENTADA, DMT ATÉ 30 KM (UNIDADE: M3xKM). AF_01/2018 | M3xKM | 0.4 | 2.3631 | 0.94523 |  | 0
0
|  | Obs.: Considerando fornecedor de areia e brita a 20 km do Senado Federal. | [5 empty] | 0
0
SF-00083 | #REF! |  | m2 |  |  |  |  | 0
0
|  | Argamassa polimerica impermeabilizante semiflexivel, bicomponente (membrana impermeabilizante acrilica) | kg | 3.2 | 3.4105 | 10.9136 | 24.1813 | 0
|  | Ajudante especializado com encargos complementares | h | 0.108 | 17.043 | 1.8406 |  | 0
|  | Impermeabilizador com encargos complementares | h | 0.532 | 21.4795 | 11.4271 |  | 0
0
SF-00084 | #REF! |  | m2 |  |  |  |  | 0
0
|  | BLOCO CERAMICO / TIJOLO VAZADO PARA ALVENARIA DE VEDACAO, 8 FUROS NA HORIZONTAL, DE 9 X 19 X 19 CM (L XA X C) | un | 28.31 | 0.7505 | 21.2467 | 75.7893 | 0
|  | Tela de aco soldada galvanizada/zincada para alvenaria, fio D = *1,20 a 1,70* mm, malha 15 x 15 mm, (C x L) *50 x 7,5* cm | m | 0.42 | 3.458 | 1.4524 |  | 0
|  | Pino de aco com furo, haste = 27 mm (acao direta) | cento | 0.005 | 38.741 | 0.19371 |  | 0
|  | ARGAMASSA TRAÇO 1:2:8 (EM VOLUME DE CIMENTO, CAL E AREIA MÉDIA ÚMIDA) PARA EMBOÇO/MASSA ÚNICA/ASSENTAMENTO DE ALVENARIA DE VEDAÇÃO, PREPARO MECÂNICO COM BETONEIRA 400 L. AF_08/2019 | m3 | 0.0091 | 581.4153 | 5.2909 |  | 0
|  | Pedreiro com Encargos Complementares | h | 1.61 | 21.4795 | 34.582 |  | 0
|  | Servente com Encargos Complementares | h | 0.805 | 16.1785 | 13.0237 |  | 0
0
SF-00085 | #REF! |  | m2 |  |  |  |  | 0
0
|  | Pino de aco com arruela conica, diametro arruela = *23* mm e Comp haste = *27* mm (acao indireta) | cento | 0.0243 | 45.049 | 1.0947 | 54.9134 | 0
|  | PLACA / CHAPA DE GESSO ACARTONADO, STANDARD (ST), COR BRANCA, E = 12,5 MM, 1200 X 2400 MM (L X C) | m2 | 1.053 | 16.15 | 17.0059 |  | 0
|  | Perfil guia, formato U, em aco zincado, para estrutura parede drywall, E = 0,5 mm, 70 x 3000 mm (L x C) | m | 0.7604 | 8.2175 | 6.2486 |  | 0
|  | Perfil montante, formato C, em aco zincado, para estrutura parede drywall, E = 0,5 mm, 70 x 3000 mm (L x C) | m | 1.991 | 9.329 | 18.574 |  | 0
|  | Fita de papel microperfurado, 50 x 150 mm, para tratamento de juntas de chapa de gesso para drywall | m | 1.2513 | 0.247 | 0.30907 |  | 0
|  | Fita de papel reforcada com lamina de metal para reforco de cantos de chapa de gesso para drywall | m | 0.7407 | 2.2325 | 1.6536 |  | 0
|  | MASSA DE REJUNTE EM PO PARA DRYWALL, A BASE DE GESSO, SECAGEM RAPIDA, PARA TRATAMENTO DE JUNTAS DE CHAPA DE GESSO (NECESSITA ADICAO DE AGUA) | kg | 0.5164 | 2.793 | 1.4423 |  | 0
|  | Parafuso dry wall, em aco fosfatizado, cabeca trombeta e ponta agulha (TA), comprimento 25 mm | un | 10.0039 | 0.095 | 0.95037 |  | 0
|  | Parafuso dry wall, em aco zincado, cabeca lentilha e ponta broca (LB), largura 4,2 mm, comprimento 13 mm | un | 0.8076 | 0.2375 | 0.1918 |  | 0
|  | Montador de estrutura metálica com encargos complementares | h | 0.3636 | 16.4255 | 5.9723 |  | 0
|  | Servente com Encargos Complementares | h | 0.0909 | 16.1785 | 1.4706 |  | 0
0
SF-00086 | #REF! |  | m |  |  |  |  | 0
0
|  | TIJOLO CERAMICO MACICO COMUM *5 X 10 X 20* CM (L X A X C) | un | 11.2 | 0.6365 | 7.1288 | 23.1346 | 0
|  | ARGAMASSA TRAÇO 1:2:9 (EM VOLUME DE CIMENTO, CAL E AREIA MÉDIA ÚMIDA) PARA EMBOÇO/MASSA ÚNICA/ASSENTAMENTO DE ALVENARIA DE VEDAÇÃO, PREPARO MECÂNICO COM BETONEIRA 600 L. AF_08/2019 | m3 | 0.0052 | 563.1268 | 2.9283 |  | 0
|  | Pedreiro com Encargos Complementares | h | 0.529 | 21.4795 | 11.3627 |  | 0
|  | Servente com Encargos Complementares | h | 0.106 | 16.1785 | 1.7149 |  | 0
0
SF-00087 | #REF! |  | m2 |  |  |  |  | 0
0
|  | Pino De Aco Com Arruela Conica, Diametro Arruela = *23* Mm E Comp Haste = *27* Mm (Acao Indireta) | cento | 0.0243 | 45.049 | 1.0947 | 78.3316 | 0
|  | PLACA / CHAPA DE GESSO ACARTONADO, STANDARD (ST), COR BRANCA, E = 12,5 MM, 1200 X 2400 MM (L X C) | m2 | 2.106 | 16.15 | 34.0119 |  | 0
|  | Perfil Guia, Formato U, Em Aco Zincado, Para Estrutura Parede Drywall, E = 0,5 Mm, 70 X 3000 Mm (L X C) | m | 0.7604 | 8.2175 | 6.2486 |  | 0
|  | Perfil Montante, Formato C, Em Aco Zincado, Para Estrutura Parede Drywall, E = 0,5 Mm, 70 X 3000 Mm (L X C) | m | 1.991 | 9.329 | 18.574 |  | 0
|  | Fita De Papel Microperfurado, 50 X 150 Mm, Para Tratamento De Juntas De Chapa De Gesso Para Drywall | m | 2.5027 | 0.247 | 0.61817 |  | 0
|  | Fita De Papel Reforcada Com Lamina De Metal Para Reforco De Cantos De Chapa De Gesso Para Drywall | m | 0.7407 | 2.2325 | 1.6536 |  | 0
|  | MASSA DE REJUNTE EM PO PARA DRYWALL, A BASE DE GESSO, SECAGEM RAPIDA, PARA TRATAMENTO DE JUNTAS DE CHAPA DE GESSO (NECESSITA ADICAO DE AGUA) | kg | 1.0327 | 2.793 | 2.8843 |  | 0
|  | Parafuso Dry Wall, Em Aco Fosfatizado, Cabeca Trombeta E Ponta Agulha (Ta), Comprimento 25 Mm | un | 20.0077 | 0.095 | 1.9007 |  | 0
|  | Parafuso Dry Wall, Em Aco Zincado, Cabeca Lentilha E Ponta Broca (Lb), Largura 4,2 Mm, Comprimento 13 Mm | un | 0.8076 | 0.2375 | 0.1918 |  | 0
|  | Montador de estrutura metálica com encargos complementares | h | 0.5449 | 16.4255 | 8.9503 |  | 0
|  | Servente com Encargos Complementares | h | 0.1362 | 16.1785 | 2.2035 |  | 0
0
SF-00088 | #REF! |  | m2 |  |  |  |  | 0
0
|  | Fita De Papel Microperfurado, 50 X 150 Mm, Para Tratamento De Juntas De Chapa De Gesso Para Drywall | m | 1.2513 | 0.247 | 0.30907 | 4.7711 | 0
|  | MASSA DE REJUNTE EM PO PARA DRYWALL, A BASE DE GESSO, SECAGEM RAPIDA, PARA TRATAMENTO DE JUNTAS DE CHAPA DE GESSO (NECESSITA ADICAO DE AGUA) | kg | 0.5164 | 2.793 | 1.4423 |  | 0
|  | Montador de estrutura metálica com encargos complementares | h | 0.1212 | 16.4255 | 1.9908 |  | 0
|  | Servente com Encargos Complementares | h | 0.0636 | 16.1785 | 1.029 |  | 0
0
SF-00089 | #REF! |  | m2 |  |  |  |  | 0
0
|  | TELA DE ACO SOLDADA GALVANIZADA/ZINCADA PARA ALVENARIA, FIO D = *1,20 A 1,70* MM, MALHA 15 X 15 MM, (C X L) *50 X 7,5* CM | M | 0.42 | 3.458 | 1.4524 | 76.4617 | 0
|  | PINO DE ACO COM FURO, HASTE = 27 MM (ACAO DIRETA) | CENTO | 0.005 | 38.741 | 0.19371 |  | 0
|  | BLOCO CERAMICO / TIJOLO VAZADO PARA ALVENARIA DE VEDACAO, FUROS NA VERTICAL,, 9 X 19 X 39 CM (NBR 15270) | UN | 13.6 | 1.938 | 26.3568 |  | 0
|  | ARGAMASSA TRAÇO 1:2:8 (EM VOLUME DE CIMENTO, CAL E AREIA MÉDIA ÚMIDA) PARA EMBOÇO/MASSA ÚNICA/ASSENTAMENTO DE ALVENARIA DE VEDAÇÃO, PREPARO MECÂNICO COM BETONEIRA 400 L. AF_08/2019 | M3 | 0.0104 | 581.4153 | 6.0467 |  | 0
|  | PEDREIRO COM ENCARGOS COMPLEMENTARES | H | 0.59 | 21.4795 | 12.6729 |  | 0
|  | SERVENTE COM ENCARGOS COMPLEMENTARES | H | 0.295 | 16.1785 | 4.7727 |  | 0
|  | ARGAMASSA TRAÇO 1:2:8 (EM VOLUME DE CIMENTO, CAL E AREIA MÉDIA ÚMIDA) PARA EMBOÇO/MASSA ÚNICA/ASSENTAMENTO DE ALVENARIA DE VEDAÇÃO, PREPARO MECÂNICO COM BETONEIRA 400 L. AF_08/2019 | m3 | 0.0213 | 581.4153 | 12.3841 |  | 0
|  | Pedreiro com Encargos Complementares | h | 0.46 | 21.4795 | 9.8806 |  | 0
|  | Servente com Encargos Complementares | h | 0.167 | 16.1785 | 2.7018 |  | 0
0
SF-00090 | #REF! |  | m2 |  |  |  |  | 0
0
|  | ARGAMASSA INDUSTRIALIZADA PARA CHAPISCO COLANTE, PREPARO COM MISTURADOR DE EIXO HORIZONTAL DE 300 KG. AF_08/2019 | m3 | 0.0032 | 2003.9467 | 6.4126 | 9.6694 | 0
|  | Pedreiro com Encargos Complementares | h | 0.141 | 21.4795 | 3.0286 |  | 0
|  | Servente com Encargos Complementares | h | 0.0141 | 16.1785 | 0.22812 |  | 0
0
SF-00091 | #REF! |  | m2 |  |  |  |  | 0
0
|  | ARGAMASSA TRAÇO 1:3 (EM VOLUME DE CIMENTO E AREIA GROSSA ÚMIDA) PARA CHAPISCO CONVENCIONAL, PREPARO MANUAL. AF_08/2019 | m3 | 0.0042 | 614.1419 | 2.5794 | 4.1962 | 0
|  | Pedreiro com Encargos Complementares | h | 0.07 | 21.4795 | 1.5036 |  | 0
|  | Servente com Encargos Complementares | h | 0.007 | 16.1785 | 0.11325 |  | 0
0
SF-00092 | #REF! |  | m2 |  |  |  |  | 0
0
|  | Gesseiro com encargos complementares | h | 0.4 | 21.3655 | 8.5462 | 9.8405 | 0
|  | Servente com Encargos Complementares | h | 0.08 | 16.1785 | 1.2943 |  | 0
|  | Gesso cola | kg | 0.75 |  |  |  | 0
0
|  | Obs.: Fonte para o coeficiente do gesso (0,75 kg/m2) : http://www.gessotrevo.com.br/gesso_cola.php - acesso em 16/08/18 | [5 empty] | 0
0
SF-00093 | #REF! |  | m2 |  |  |  |  | 0
0
|  | Argamassa industrializada multiuso, para revestimento interno e externo e assentamento de blocos diversos | kg | 37.8 | 0.513 | 19.3914 | 35.2575 | 0
|  | Servente com Encargos Complementares | h | 0.2518 | 16.1785 | 4.0737 |  | 0
|  | Pedreiro com Encargos Complementares | h | 0.43 | 21.4795 | 9.2362 |  | 0
|  | Servente com Encargos Complementares | h | 0.158 | 16.1785 | 2.5562 |  | 0
0
|  | Obs.: Rendimento de argamassa obtido como referência no SINAPI e no link abaixo. Extrato: "Revestimento: Em média 17,0 a 19,5 Kg/m2 para cada 1,0 cm de espessura, variando em função da aplicação". | [5 empty] | 0
|  | https://s3.amazonaws.com/mapa-da-obra-producao/wp-content/uploads/2015/12/2101-matrix-revestimento-interno.pdf | [5 empty] | 0
0
SF-00094 | #REF! |  | m2 |  |  |  |  | 0
0
|  | Argamassa industrializada multiuso, para revestimento interno e externo e assentamento de blocos diversos | kg | 9.45 | 0.513 | 4.8479 | 11.8184 | 0
|  | Servente com Encargos Complementares | h | 0.06295 | 16.1785 | 1.0184 |  | 0
|  | Pedreiro com Encargos Complementares | h | 0.217 | 21.4795 | 4.6611 |  | 0
|  | Servente com Encargos Complementares | h | 0.0798 | 16.1785 | 1.291 |  | 0
0
SF-00095 | #REF! |  | m |  |  |  |  | 0
0
|  | Servente com Encargos Complementares | h | 0.6 | 16.1785 | 9.7071 | 14.4469 | 0
|  | Pedreiro com Encargos Complementares | h | 0.155 | 21.4795 | 3.3293 |  | 0
|  | Tela de poliéster adesiva largura 150mm e reforço central de 50mm | m | 1.05 | 0.95 | 0.9975 |  | 0
|  | RESINA ACRILICA PREMIUM BASE AGUA - COR BRANCA | L | 0.0164 | 25.1845 | 0.41303 |  | 0
|  | SELANTE A BASE DE RESINAS ACRILICAS PARA TRINCAS | 280 ml | 0.4 |  |  |  | 0
0
|  | Obs.: Rendimento da resina e do selante de acordo com recomendações do fabricante. Consumo médio. Selante: 2,5 m por bisnaga de 280 ml (abertura de 20mm x 10mm). Resina: 165 m2 por embalagem de 18 L. | [5 empty] | 0
|  | https://bra.sika.com/dms/getdocument.get/936a7cee-8d90-4be4-9494-f16d0e9334b4/sikacryl_-103.pdf | [5 empty] | 0
|  | http://www.bautechbrasil.com.br/produtos/pinturas-especiais-e-complementos/bautech-resina-acr%C3%ADlica-multiuso | [5 empty] | 0
0
SF-00096 | #REF! |  | m2 |  |  |  |  | 0
0
|  | Pintor com encargos complementares | h | 0.106 | 22.496 | 2.3846 | 2.8214 | 0
|  | Servente com Encargos Complementares | h | 0.027 | 16.1785 | 0.43682 |  | 0
|  | Fundo selador a base d'água | L | 0.16 |  |  |  | 0
0
SF-00097 | #REF! |  | m2 |  |  |  |  | 0
0
|  | Pintor com encargos complementares | h | 0.4298 | 22.496 | 9.6688 | 9.6688 | 0
|  | Fundo anticorrosivo e de aderência a base de água | L | 0.16 |  |  |  | 0
0
|  | Obs.: Rendimento do fundo obtido de acordo com recomendação do fabricante. Consumo médio. | [5 empty] | 0
|  | https://www.sherwin-williams.com.br/produto-detalhe/metalatex-eco-complementos | [5 empty] | 0
|  | https://www.suvinil.com.br/upload/78d22676-91b1-4086-99ad-4258fadd7b08-suvinil-fundo-seca-rapidomaio2018.pdf | [5 empty] | 0
SF-00098 | #REF! |  | m2 |  |  |  |  | 0
0
|  | LIXA EM FOLHA PARA PAREDE OU MADEIRA, NUMERO 120, COR VERMELHA | un | 0.1 | 1.2255 | 0.12255 | 19.1071 | 0
|  | MASSA ACRILICA PARA SUPERFICIES INTERNAS E EXTERNAS | kg | 1.5518 | 6.5265 | 10.1281 |  | 0
|  | Pintor com encargos complementares | h | 0.334 | 22.496 | 7.5137 |  | 0
|  | Servente com Encargos Complementares | h | 0.083 | 16.1785 | 1.3428 |  | 0
0
SF-00099 | #REF! |  | m2 |  |  |  |  | 0
0
|  | LIXA EM FOLHA PARA PAREDE OU MADEIRA, NUMERO 120, COR VERMELHA | un | 0.1 | 1.2255 | 0.12255 | 14.6288 | 0
|  | MASSA CORRIDA PARA SUPERFICIES DE AMBIENTES INTERNOS | KG | 1.555 | 3.629 | 5.6432 |  | 0
|  | Pintor com encargos complementares | h | 0.312 | 22.496 | 7.0188 |  | 0
|  | Servente com Encargos Complementares | h | 0.114 | 16.1785 | 1.8443 |  | 0
0
SF-00100 | #REF! |  | m2 |  |  |  |  | 0
0
|  | Pintor com encargos complementares | h | 0.187 | 22.496 | 4.2068 | 12.8251 | 0
|  | Servente com Encargos Complementares | h | 0.069 | 16.1785 | 1.1163 |  | 0
|  | TINTA LATEX ACRILICA PREMIUM, COR BRANCO FOSCO | L | 0.33 | 22.7335 | 7.5021 |  | 0
0
SF-00101 | #REF! |  | m2 |  |  |  |  | 0
0
|  | Verniz a base de água para madeira | L | 0.108 |  |  | 15.9182 | 0
|  | Pintor com encargos complementares | h | 0.7076 | 22.496 | 15.9182 |  | 0
0
|  | Obs: considerando rendimento informado na especificação técnica de produto equivalente da Suvinil (Lata de 3,6L rende até 100 m²/demão). | [5 empty] | 0
0
SF-00102 | #REF! |  | m2 |  |  |  |  | 0
0
|  | Pintor com encargos complementares | H | 0.5708 | 22.496 | 12.8407 | 12.8407 | 0
|  | Tinta esmalte sintetico a base de água | L | 0.144 |  |  |  | 0
0
|  | Obs: considerando rendimento informado na especificação técnica de um dos produtos indicados como referência comercial (Lata de 3,6L rende até 75 m²/demão). | [5 empty] | 0
0
SF-00103 | #REF! |  | m2 |  |  |  |  | 0
0
|  | Pintor com encargos complementares | H | 0.244 | 22.496 | 5.489 | 14.431 | 0
|  | Servente com Encargos Complementares | H | 0.089 | 16.1785 | 1.4399 |  | 0
|  | TINTA LATEX ACRILICA PREMIUM, COR BRANCO FOSCO | L | 0.33 | 22.7335 | 7.5021 |  | 0
0
SF-00104 | #REF! |  | m2 |  |  |  |  | 0
0
|  | REVESTIMENTO EM CERAMICA ESMALTADA EXTRA, PEI MAIOR OU IGUAL 4, FORMATO MAIOR A 2025 CM2 | m2 | 1.08 | 38.722 | 41.8198 | 67.8074 | 0
|  | Argamassa colante AC II | kg | 6.14 | 0.8835 | 5.4247 |  | 0
|  | Rejunte cimenticio, qualquer cor | kg | 0.22 | 2.7835 | 0.61237 |  | 0
|  | Azulejista ou ladrilhista com encargos complementares | h | 0.66 | 21.4035 | 14.1263 |  | 0
|  | Servente com Encargos Complementares | h | 0.36 | 16.1785 | 5.8243 |  | 0
0
SF-00105 | #REF! |  | m2 |  |  |  |  | 0
0
|  | ARGAMASSA TRAÇO 1:4 (EM VOLUME DE CIMENTO E AREIA MÉDIA ÚMIDA) PARA CONTRAPISO, PREPARO MANUAL. AF_08/2019 | m3 | 0.053 | 711.9781 | 37.7348 | 48.5643 | 0
|  | Pedreiro com Encargos Complementares | h | 0.271 | 21.4795 | 5.8209 |  | 0
|  | Servente com Encargos Complementares | h | 0.136 | 16.1785 | 2.2003 |  | 0
|  | Cimento Portland composto CP II-32 | kg | 0.5 | 0.589 | 0.2945 |  | 0
|  | Aditivo adesivo liquido para argamassas de revestimentos cimenticios | L | 0.21 | 11.97 | 2.5137 |  | 0
0
SF-00106 | #REF! |  | m2 |  |  |  |  | 0
0
|  | Cimento Portland composto CP II-32 | kg | 0.5 | 0.589 | 0.2945 | 31.2072 | 0
|  | Aditivo adesivo liquido para argamassas de revestimentos cimenticios | L | 0.21 | 11.97 | 2.5137 |  | 0
|  | ARGAMASSA TRAÇO 1:4 (EM VOLUME DE CIMENTO E AREIA MÉDIA ÚMIDA) PARA CONTRAPISO, PREPARO MANUAL. AF_08/2019 | m3 | 0.031 | 711.9781 | 22.0713 |  | 0
|  | Pedreiro com Encargos Complementares | h | 0.214 | 21.4795 | 4.5966 |  | 0
|  | Servente com Encargos Complementares | h | 0.107 | 16.1785 | 1.7311 |  | 0
0
SF-00107 | #REF! |  | m2 |  |  |  |  | 0
0
|  | Argamassa colante tipo AC III | kg | 8.62 | 1.4535 | 12.5292 | 47.9562 | 0
|  | Marmorista/graniteiro com encargos complementares | h | 1.188 | 21.4035 | 25.4274 |  | 0
|  | Servente com Encargos Complementares | h | 0.594 | 16.1785 | 9.61 |  | 0
|  | Rejunte cimenticio, qualquer cor | kg | 0.14 | 2.7835 | 0.38969 |  | 0
|  | Granito Cinza Andorinha, com 20 mm de espessura, para piso | m2 | 1.16 |  |  |  | 0
0
SF-00108 | #REF! |  | m2 |  |  |  |  | 0
0
|  | Granito Cinza Andorinha, com 20 mm de espessura e 70 mm de altura, para rodapé | m | 14.8571 |  |  | 104.1249 | 0
|  | Argamassa colante tipo AC III | kg | 8.614 | 1.4535 | 12.5204 |  | 0
|  | Marmorista/graniteiro com encargos complementares | h | 2.99 | 21.4035 | 63.9965 |  | 0
|  | Servente com Encargos Complementares | h | 1.5 | 16.1785 | 24.2677 |  | 0
|  | Rejunte cimenticio, qualquer cor | kg | 1.2 | 2.7835 | 3.3402 |  | 0
0
|  | Obs: na pesquisa de preços do insumo, considerou-se 1 m de polimento a cada metro de rodapé. | [5 empty] | 0
0
SF-00109 | #REF! |  | m2 |  |  |  |  | 0
0
|  | Granito Cinza Andorinha, com 20 mm de espessura e 150 mm de altura, para soleira e peitoril | m | 6.6667 |  |  | 119.9971 | 0
|  | Argamassa colante tipo AC III | kg | 8.6 | 1.4535 | 12.5001 |  | 0
|  | Marmorista/graniteiro com encargos complementares | h | 3.6467 | 21.4035 | 78.0521 |  | 0
|  | Servente com Encargos Complementares | h | 1.82 | 16.1785 | 29.4449 |  | 0
0
|  | Obs: na pesquisa de preços do insumo, considerou-se 1 m de polimento a cada metro de soleira. | [5 empty] | 0
0
SF-00110 | #REF! |  | m2 |  |  |  |  | 0
0
|  | Argamassa colante tipo AC III | kg | 8.62 | 1.4535 | 12.5292 | 47.9562 | 0
|  | Marmorista/graniteiro com encargos complementares | h | 1.188 | 21.4035 | 25.4274 |  | 0
|  | Servente com Encargos Complementares | h | 0.594 | 16.1785 | 9.61 |  | 0
|  | Rejunte cimenticio, qualquer cor | kg | 0.14 | 2.7835 | 0.38969 |  | 0
|  | Granito Preto São Gabriel, com 20 mm de espessura, para piso | m2 | 1.16 |  |  |  | 0
0
SF-00111 | #REF! |  | m2 |  |  |  |  | 0
0
|  | Granito Preto São Gabriel, com 20 mm de espessura e 70 mm de altura, para rodapé | m | 14.86 |  |  | 104.1249 | 0
|  | Argamassa colante tipo AC III | kg | 8.614 | 1.4535 | 12.5204 |  | 0
|  | Marmorista/graniteiro com encargos complementares | h | 2.99 | 21.4035 | 63.9965 |  | 0
|  | Servente com Encargos Complementares | h | 1.5 | 16.1785 | 24.2677 |  | 0
|  | Rejunte cimenticio, qualquer cor | kg | 1.2 | 2.7835 | 3.3402 |  | 0
0
|  | Obs: na pesquisa de preços do insumo, considerou-se 1 m de polimento a cada metro de rodapé. | [5 empty] | 0
0
SF-00112 | #REF! |  | m2 |  |  |  |  | 0
0
|  | Granito Preto São Gabriel, com 20 mm de espessura e 150 mm de altura, para soleira e peitoril | m | 6.6667 |  |  | 119.9971 | 0
|  | Argamassa colante tipo AC III | kg | 8.6 | 1.4535 | 12.5001 |  | 0
|  | Marmorista/graniteiro com encargos complementares | h | 3.6467 | 21.4035 | 78.0521 |  | 0
|  | Servente com Encargos Complementares | h | 1.82 | 16.1785 | 29.4449 |  | 0
0
|  | Obs: na pesquisa de preços do insumo, considerou-se 1 m de polimento a cada metro de soleira. | [5 empty] | 0
0
SF-00113 | #REF! |  | m |  |  |  |  | 0
0
|  | COLA BRANCA BASE PVA | kg | 0.0403 | 41.3535 | 1.6665 | 11.8409 | 0
|  | SERVENTE COM ENCARGOS COMPLEMENTARES | H | 0.1514 | 16.1785 | 2.4494 |  | 0
|  | TAQUEADOR OU TAQUEIRO COM ENCARGOS COMPLEMENTARES | H | 0.3635 | 21.2515 | 7.7249 |  | 0
0
SF-00114 | #REF! |  | m2 |  |  |  |  | 0
0
|  | Argamassa colante tipo AC III | kg | 8.62 | 1.4535 | 12.5292 | 47.9562 | 0
|  | Marmorista/graniteiro com encargos complementares | h | 1.188 | 21.4035 | 25.4274 |  | 0
|  | Servente com Encargos Complementares | h | 0.594 | 16.1785 | 9.61 |  | 0
|  | Rejunte cimenticio, qualquer cor | kg | 0.14 | 2.7835 | 0.38969 |  | 0
|  | Mármore Bege Bahia, com 20 mm de espessura, para piso e parede | m2 | 1.16 |  |  |  | 0
0
SF-00115 | #REF! |  | m2 |  |  |  |  | 0
0
|  | Argamassa colante tipo AC III | kg | 8.62 | 1.4535 | 12.5292 | 47.9562 | 0
|  | Marmorista/graniteiro com encargos complementares | h | 1.188 | 21.4035 | 25.4274 |  | 0
|  | Servente com Encargos Complementares | h | 0.594 | 16.1785 | 9.61 |  | 0
|  | Rejunte cimenticio, qualquer cor | kg | 0.14 | 2.7835 | 0.38969 |  | 0
|  | Mármore Branco Especial, com 20 mm de espessura, para piso e parede | m2 | 1.16 |  |  |  | 0
0
SF-00116 | #REF! |  | m |  |  |  |  | 0
0
|  | RODAPE DE MADEIRA MACICA CUMARU/IPE CHAMPANHE OU EQUIVALENTE DA REGIAO, *1,5 X 7 CM | M | 1.035 | 14.725 | 15.2404 | 27.0813 | 0
|  | COLA BRANCA BASE PVA | kg | 0.0403 | 41.3535 | 1.6665 |  | 0
|  | SERVENTE COM ENCARGOS COMPLEMENTARES | H | 0.1514 | 16.1785 | 2.4494 |  | 0
|  | TAQUEADOR OU TAQUEIRO COM ENCARGOS COMPLEMENTARES | H | 0.3635 | 21.2515 | 7.7249 |  | 0
0
SF-00117 | #REF! |  | m |  |  |  |  | 0
0
|  | Marmorista/graniteiro com encargos complementares | h | 2 | 21.4035 | 42.807 | 42.807 | 0
0
SF-00118 | #REF! |  | m |  |  |  |  | 0
0
|  | Marmorista/graniteiro com encargos complementares | h | 1.75 | 21.4035 | 37.4561 | 37.4561 | 0
0
SF-00119 | #REF! |  | m |  |  |  |  | 0
0
|  | Marmorista/graniteiro com encargos complementares | h | 1 | 21.4035 | 21.4035 | 21.4035 | 0
0
SF-00120 | #REF! |  | m |  |  |  |  | 0
0
|  | Marmorista/graniteiro com encargos complementares | h | 1.25 | 21.4035 | 26.7544 | 26.7544 | 0
0
SF-00121 | #REF! |  | un |  |  |  |  | 0
0
|  | ABERTURA PARA ENCAIXE DE CUBA OU LAVATORIO EM BANCADA DE MARMORE/ GRANITO OU OUTRO TIPO DE PEDRA NATURAL | un | 1 | 117.42 | 117.42 | 117.42 | 0
0
SF-00122 | #REF! |  | un |  |  |  |  | 0
0
|  | FURO PARA TORNEIRA OU OUTROS ACESSORIOS EM BANCADA DE MARMORE/ GRANITO OU OUTRO TIPO DE PEDRA NATURAL | un | 1 | 17.613 | 17.613 | 17.613 | 0
0
SF-00123 | #REF! |  | m2 |  |  |  |  | 0
0
|  | Granito Cinza Andorinha ou equivalente, com 20 mm de espessura e 150 mm de altura, polido, para rodabancada | m | 6.9333 |  |  | 69.4159 | 0
|  | Argamassa colante tipo AC III | kg | 5.7427 | 1.4535 | 8.347 |  | 0
|  | Marmorista/graniteiro com encargos complementares | h | 1.9933 | 21.4035 | 42.6636 |  | 0
|  | Servente com Encargos Complementares | h | 1 | 16.1785 | 16.1785 |  | 0
|  | Rejunte cimenticio, qualquer cor | kg | 0.8 | 2.7835 | 2.2268 |  | 0
0
SF-00124 | #REF! |  | m2 |  |  |  |  | 0
0
|  | MASSA PLASTICA PARA MARMORE/GRANITO | KG | 0.5809 | 35.5015 | 20.6228 | 135.8023 | 0
|  | BUCHA DE NYLON SEM ABA S10, COM PARAFUSO DE 6,10 X 65 MM EM ACO ZINCADO COM ROSCA SOBERBA, CABECA CHATA E FENDA PHILLIPS | UN | 6.6667 | 0.874 | 5.8267 |  | 0
|  | Granito Cinza Andorinha, com 20 mm de espessura, polido, para bancadas, com testeira com acabamento em meia esquadria | M2 | 1.1167 |  |  |  | 0
|  | REJUNTE EPOXI, QUALQUER COR | KG | 0.0234 | 58.7385 | 1.3745 |  | 0
|  | SUPORTE MAO-FRANCESA EM ACO, ABAS IGUAIS 40 CM, CAPACIDADE MINIMA 70 KG, BRANCO | UN | 2.2222 | 24.643 | 54.7617 |  | 0
|  | MARMORISTA/GRANITEIRO COM ENCARGOS COMPLEMENTARES | H | 1.6604 | 21.4035 | 35.5384 |  | 0
|  | SERVENTE COM ENCARGOS COMPLEMENTARES | H | 1.0927 | 16.1785 | 17.6782 |  | 0
0
SF-00125 | #REF! |  | m2 |  |  |  |  | 0
0
|  | ADESIVO ESTRUTURAL A BASE DE RESINA EPOXI, BICOMPONENTE, PASTOSO (TIXOTROPICO) | KG | 0.53 | 47.2055 | 25.0189 | 91.8715 | 0
|  | DIVISORIA EM GRANITO, COM DUAS FACES POLIDAS, CINZA ANDORINHA, E= 2,0 CM | M2 | 1.05 |  |  |  | 0
|  | ARGAMASSA COLANTE TIPO AC III E | KG | 0.97 | 1.672 | 1.6218 |  | 0
|  | MARMORISTA/GRANITEIRO COM ENCARGOS COMPLEMENTARES | H | 1.405 | 21.4035 | 30.0719 |  | 0
|  | SERVENTE COM ENCARGOS COMPLEMENTARES | H | 0.702 | 16.1785 | 11.3573 |  | 0
|  | SERRA CIRCULAR DE BANCADA COM MOTOR ELÉTRICO POTÊNCIA DE 5HP, COM COIFA PARA DISCO 10" - CHP DIURNO. AF_08/2015 | CHP | 0.089 | 17.955 | 1.598 |  | 0
|  | SERRA CIRCULAR DE BANCADA COM MOTOR ELÉTRICO POTÊNCIA DE 5HP, COM COIFA PARA DISCO 10" - CHI DIURNO. AF_08/2015 | CHI | 1.316 | 16.872 | 22.2036 |  | 0
0
SF-00126 | #REF! |  | m2 |  |  |  |  | 0
0
|  | Granito Preto São Gabriel ou equivalente, com 20 mm de espessura e 150 mm de altura, polido, para rodabancada | m | 6.9333 |  |  | 69.4159 | 0
|  | Argamassa colante tipo AC III | kg | 5.7427 | 1.4535 | 8.347 |  | 0
|  | Marmorista/graniteiro com encargos complementares | h | 1.9933 | 21.4035 | 42.6636 |  | 0
|  | Servente com Encargos Complementares | h | 1 | 16.1785 | 16.1785 |  | 0
|  | Rejunte cimenticio, qualquer cor | kg | 0.8 | 2.7835 | 2.2268 |  | 0
0
SF-00127 | #REF! |  | m2 |  |  |  |  | 0
0
|  | MASSA PLASTICA PARA MARMORE/GRANITO | KG | 0.5809 | 35.5015 | 20.6228 | 135.8023 | 0
|  | BUCHA DE NYLON SEM ABA S10, COM PARAFUSO DE 6,10 X 65 MM EM ACO ZINCADO COM ROSCA SOBERBA, CABECA CHATA E FENDA PHILLIPS | UN | 6.6667 | 0.874 | 5.8267 |  | 0
|  | Granito Preto São Gabriel ou equivalente, com 20 mm de espessura, polido, com testeira para acabamento em meia esquadria, para bancadas | M2 | 1.1167 |  |  |  | 0
|  | REJUNTE EPOXI, QUALQUER COR | KG | 0.0234 | 58.7385 | 1.3745 |  | 0
|  | SUPORTE MAO-FRANCESA EM ACO, ABAS IGUAIS 40 CM, CAPACIDADE MINIMA 70 KG, BRANCO | UN | 2.2222 | 24.643 | 54.7617 |  | 0
|  | MARMORISTA/GRANITEIRO COM ENCARGOS COMPLEMENTARES | H | 1.6604 | 21.4035 | 35.5384 |  | 0
|  | SERVENTE COM ENCARGOS COMPLEMENTARES | H | 1.0927 | 16.1785 | 17.6782 |  | 0
0
SF-00128 | #REF! |  | m2 |  |  |  |  | 0
0
|  | MASSA PLASTICA PARA MARMORE/GRANITO | KG | 0.5809 | 35.5015 | 20.6228 | 135.8023 | 0
|  | BUCHA DE NYLON SEM ABA S10, COM PARAFUSO DE 6,10 X 65 MM EM ACO ZINCADO COM ROSCA SOBERBA, CABECA CHATA E FENDA PHILLIPS | UN | 6.6667 | 0.874 | 5.8267 |  | 0
|  | REJUNTE EPOXI, QUALQUER COR | KG | 0.0234 | 58.7385 | 1.3745 |  | 0
|  | SUPORTE MAO-FRANCESA EM ACO, ABAS IGUAIS 40 CM, CAPACIDADE MINIMA 70 KG, BRANCO | UN | 2.2222 | 24.643 | 54.7617 |  | 0
|  | MARMORISTA/GRANITEIRO COM ENCARGOS COMPLEMENTARES | H | 1.6604 | 21.4035 | 35.5384 |  | 0
|  | SERVENTE COM ENCARGOS COMPLEMENTARES | H | 1.0927 | 16.1785 | 17.6782 |  | 0
0
SF-00129 | #REF! |  | m2 |  |  |  |  | 0
0
|  | Argamassa colante tipo AC III | kg | 0.8614 | 1.4535 | 1.252 | 10.4125 | 0
|  | Marmorista/graniteiro com encargos complementares | h | 0.299 | 21.4035 | 6.3996 |  | 0
|  | Servente com Encargos Complementares | h | 0.15 | 16.1785 | 2.4268 |  | 0
|  | Rejunte cimenticio, qualquer cor | kg | 0.12 | 2.7835 | 0.33402 |  | 0
0
SF-00130 | #REF! |  | m2 |  |  |  |  | 0
0
|  | Marmorista/graniteiro com encargos complementares | h | 1.188 | 21.4035 | 25.4274 | 47.5666 | 0
|  | Servente com Encargos Complementares | h | 0.594 | 16.1785 | 9.61 |  | 0
|  | Argamassa colante tipo AC III | kg | 8.62 | 1.4535 | 12.5292 |  | 0
0
SF-00131 | #REF! |  | m2 |  |  |  |  | 0
0
|  | Mármore Branco Especial, com 20 mm de espessura e 150 mm de altura, polido, para rodabancada | m | 6.9333 |  |  | 47.9562 | 0
|  | Argamassa colante tipo AC III | kg | 8.62 | 1.4535 | 12.5292 |  | 0
|  | Marmorista/graniteiro com encargos complementares | h | 1.188 | 21.4035 | 25.4274 |  | 0
|  | Servente com Encargos Complementares | h | 0.594 | 16.1785 | 9.61 |  | 0
|  | Rejunte cimenticio, qualquer cor | kg | 0.14 | 2.7835 | 0.38969 |  | 0
0
SF-00138 | #REF! |  | m2 |  |  |  |  | 0
0
|  | Instalação de divisórias # 35 mm estruturadas em perfis de alumínio, mão de obra para execução | m2 | 1 | 0 | 0 | 0 | 0
0
SF-00139 | #REF! |  | m2 |  |  |  |  | 0
0
|  | Perfil tipo cantoneira em L, em aco galvanizado, branco, para forro removivel, *23* x 3000 mm (L x C) | m | 4.34 | 5.0825 | 22.058 | 59.602 | 0
|  | Placa de PVC com espessura mínima de 5 mm na cor branca | m2 | 1 |  |  |  | 0
|  | Gesseiro com encargos complementares | h | 1 | 21.3655 | 21.3655 |  | 0
|  | Servente com Encargos Complementares | h | 1 | 16.1785 | 16.1785 |  | 0
0
SF-00140 | #REF! |  | m2 |  |  |  |  | 0
0
|  | ARAME GALVANIZADO 6 BWG, D = 5,16 MM (0,157 KG/M), OU 8 BWG, D = 4,19 MM (0,101 KG/M), OU 10 BWG, D = 3,40 MM (0,0713 KG/M) | kg | 0.0426 | 28.7375 | 1.2242 | 67.3009 | 0
|  | Forro de PVC, frisado, branco, regua de 10 cm, espessura de 8 mm a 10 mm e comprimento 6 m (sem colocacao) | m2 | 1.0956 | 26.6 | 29.143 |  | 0
|  | Perfil canaleta, formato C, em aco zincado, para estrutura forro drywall, E = 0,5 mm, *46 x 18* (L x H), comprimento 3 m | m | 3.8499 | 6.0515 | 23.2977 |  | 0
|  | Pendural ou presilha reguladora, em aco galvanizado, com corpo, mola e rebite, para perfil tipo canaleta de estrutura em forros drywall | un | 1.3265 | 2.28 | 3.0244 |  | 0
|  | Parafuso dry wall, em aco zincado, cabeca lentilha e ponta broca (LB), largura 4,2 mm, comprimento 13 mm | un | 2.1912 | 0.2375 | 0.52041 |  | 0
|  | PARAFUSO ZINCADO, AUTOBROCANTE, FLANGEADO, 4,2 MM X 19 MM | cento | 0.0132 | 26.866 | 0.35463 |  | 0
|  | PARAFUSO, AUTO ATARRACHANTE, CABECA CHATA, FENDA SIMPLES, 1/4 (6,35 MM) X 25 MM | cento | 0.0333 | 46.056 | 1.5337 |  | 0
|  | Montador de estrutura metálica com encargos complementares | h | 0.4994 | 16.4255 | 8.2029 |  | 0
0
SF-00141 | #REF! |  | m2 |  |  |  |  | 0
0
|  | Forro de PVC, frisado, branco, regua de 10 cm, espessura de 8 mm a 10 mm e comprimento 6 m (sem colocacao) | m2 | 1.0956 | 26.6 | 29.143 | 32.1239 | 0
|  | Parafuso dry wall, em aco zincado, cabeca lentilha e ponta broca (LB), largura 4,2 mm, comprimento 13 mm | un | 2.1912 | 0.2375 | 0.52041 |  | 0
|  | Montador de estrutura metálica com encargos complementares | h | 0.1498 | 16.4255 | 2.4605 |  | 0
0
SF-00142 | #REF! |  | m2 |  |  |  |  | 0
0
|  | ARAME GALVANIZADO 6 BWG, D = 5,16 MM (0,157 KG/M), OU 8 BWG, D = 4,19 MM (0,101 KG/M), OU 10 BWG, D = 3,40 MM (0,0713 KG/M) | kg | 0.0426 | 28.7375 | 1.2242 | 38.1579 | 0
|  | Forro de PVC modular em placas de 625 mm x 1250 mm | m2 | 1.0956 |  |  |  | 0
|  | Perfil canaleta, formato C, em aco zincado, para estrutura forro drywall, E = 0,5 mm, *46 x 18* (L x H), comprimento 3 m | m | 3.8499 | 6.0515 | 23.2977 |  | 0
|  | Pendural ou presilha reguladora, em aco galvanizado, com corpo, mola e rebite, para perfil tipo canaleta de estrutura em forros drywall | un | 1.3265 | 2.28 | 3.0244 |  | 0
|  | Parafuso dry wall, em aco zincado, cabeca lentilha e ponta broca (LB), largura 4,2 mm, comprimento 13 mm | un | 2.1912 | 0.2375 | 0.52041 |  | 0
|  | PARAFUSO ZINCADO, AUTOBROCANTE, FLANGEADO, 4,2 MM X 19 MM | cento | 0.0132 | 26.866 | 0.35463 |  | 0
|  | PARAFUSO, AUTO ATARRACHANTE, CABECA CHATA, FENDA SIMPLES, 1/4 (6,35 MM) X 25 MM | cento | 0.0333 | 46.056 | 1.5337 |  | 0
|  | Montador de estrutura metálica com encargos complementares | h | 0.4994 | 16.4255 | 8.2029 |  | 0
0
SF-00143 | #REF! |  | m2 |  |  |  |  | 0
0
|  | Ajudante de operação em geral com encargos complementares | h | 0.5 | 18.4585 | 9.2292 | 17.442 | 0
|  | Montador de estrutura metálica com encargos complementares | h | 0.5 | 16.4255 | 8.2127 |  | 0
|  | Forro em chapa galvanizada | m2 | 1 |  |  |  | 0
|  | Pintura eletrostática | m2 | 1 |  |  |  | 0
0
SF-00144 | #REF! |  | m2 |  |  |  |  | 0
0
|  | ARAME GALVANIZADO 6 BWG, D = 5,16 MM (0,157 KG/M), OU 8 BWG, D = 4,19 MM (0,101 KG/M), OU 10 BWG, D = 3,40 MM (0,0713 KG/M) | kg | 0.0426 | 28.7375 | 1.2242 | 63.391 | 0
|  | PLACA / CHAPA DE GESSO ACARTONADO, STANDARD (ST), COR BRANCA, E = 12,5 MM, 1200 X 2400 MM (L X C) | m2 | 1.0966 | 16.15 | 17.7101 |  | 0
|  | Perfil canaleta, formato C, em aco zincado, para estrutura forro drywall, E = 0,5 mm, *46 x 18* (L x H), comprimento 3 m | m | 3.851 | 6.0515 | 23.3043 |  | 0
|  | Pendural ou presilha reguladora, em aco galvanizado, com corpo, mola e rebite, para perfil tipo canaleta de estrutura em forros drywall | un | 1.3265 | 2.28 | 3.0244 |  | 0
|  | Fita de papel reforcada com lamina de metal para reforco de cantos de chapa de gesso para drywall | m | 1.4395 | 2.2325 | 3.2137 |  | 0
|  | MASSA DE REJUNTE EM PO PARA DRYWALL, A BASE DE GESSO, SECAGEM RAPIDA, PARA TRATAMENTO DE JUNTAS DE CHAPA DE GESSO (NECESSITA ADICAO DE AGUA) | kg | 0.5202 | 2.793 | 1.4529 |  | 0
|  | Parafuso dry wall, em aco fosfatizado, cabeca trombeta e ponta agulha (TA), comprimento 25 mm | un | 7.974 | 0.095 | 0.75753 |  | 0
|  | Parafuso dry wall, em aco zincado, cabeca lentilha e ponta broca (LB), largura 4,2 mm, comprimento 13 mm | un | 2.1912 | 0.2375 | 0.52041 |  | 0
|  | PARAFUSO ZINCADO, AUTOBROCANTE, FLANGEADO, 4,2 MM X 19 MM | cento | 0.0132 | 26.866 | 0.35463 |  | 0
|  | Montador de estrutura metálica com encargos complementares | h | 0.3628 | 16.4255 | 5.9592 |  | 0
|  | Servente com Encargos Complementares | h | 0.3628 | 16.1785 | 5.8696 |  | 0
0
SF-00145 | #REF! |  | m2 |  |  |  |  | 0
0
|  | PLACA / CHAPA DE GESSO ACARTONADO, STANDARD (ST), COR BRANCA, E = 12,5 MM, 1200 X 2400 MM (L X C) | m2 | 1.0966 | 16.15 | 17.7101 | 35.4834 | 0
|  | Fita de papel reforcada com lamina de metal para reforco de cantos de chapa de gesso para drywall | m | 1.4395 | 2.2325 | 3.2137 |  | 0
|  | MASSA DE REJUNTE EM PO PARA DRYWALL, A BASE DE GESSO, SECAGEM RAPIDA, PARA TRATAMENTO DE JUNTAS DE CHAPA DE GESSO (NECESSITA ADICAO DE AGUA) | kg | 0.5202 | 2.793 | 1.4529 |  | 0
|  | Parafuso dry wall, em aco fosfatizado, cabeca trombeta e ponta agulha (TA), comprimento 25 mm | un | 7.974 | 0.095 | 0.75753 |  | 0
|  | Parafuso dry wall, em aco zincado, cabeca lentilha e ponta broca (LB), largura 4,2 mm, comprimento 13 mm | un | 2.1912 | 0.2375 | 0.52041 |  | 0
|  | Montador de estrutura metálica com encargos complementares | h | 0.3628 | 16.4255 | 5.9592 |  | 0
|  | Servente com Encargos Complementares | h | 0.3628 | 16.1785 | 5.8696 |  | 0
0
SF-00146 | #REF! |  | m2 |  |  |  |  | 0
0
|  | FORRO DE FIBRA MINERAL EM PLACAS DE 625 X 625 MM, E = 15 MM, BORDA RETA, COM PINTURA ANTIMOFO, APOIADO EM PERFIL DE ACO GALVANIZADO COM 24 MM DE BASE - INSTALADO | m2 | 1 | 149.264 | 149.264 | 149.264 | 0
0
SF-00147 | #REF! |  | m2 |  |  |  |  | 0
0
|  | Ajudante especializado com encargos complementares | h | 0.3 | 17.043 | 5.1129 | 38.3629 | 0
|  | Placa de fibra mineral para forro, de 625 x 625 mm, E = 15 mm, borda reta, com pintura antimofo (nao inclui perfis) | UN | 1 | 33.25 | 33.25 |  | 0
0
SF-00148 | #REF! |  | m2 |  |  |  |  | 0
0
|  | Montador de estrutura metálica com encargos complementares | h | 0.1498 | 16.4255 | 2.4605 | 2.4605 | 0
0
SF-00149 | #REF! |  | m2 |  |  |  |  | 0
0
|  | Ajudante especializado com encargos complementares | h | 1.2 | 17.043 | 20.4516 | 40.1622 | 0
|  | Montador de estrutura metálica com encargos complementares | h | 1.2 | 16.4255 | 19.7106 |  | 0
0
SF-00150 | #REF! |  | m |  |  |  |  | 0
0
|  | Perfil tabica fechada, lisa, formato Z, em aco galvanizado natural, largura total na horizontal *40* mm, para estrutura forro drywall | m | 1.1512 | 5.871 | 6.7587 | 12.7581 | 0
|  | Parafuso dry wall, em aco zincado, cabeca lentilha e ponta broca (LB), largura 4,2 mm, comprimento 13 mm | un | 0.5833 | 0.2375 | 0.13853 |  | 0
|  | PARAFUSO, AUTO ATARRACHANTE, CABECA CHATA, FENDA SIMPLES, 1/4 (6,35 MM) X 25 MM | cento | 0.0749 | 46.056 | 3.4496 |  | 0
|  | Montador de estrutura metálica com encargos complementares | h | 0.1468 | 16.4255 | 2.4113 |  | 0
0
SF-00151 | #REF! |  | m2 |  |  |  |  | 0
0
|  | Servente com Encargos Complementares | h | 0.1 | 16.1785 | 1.6179 | 8.341 | 0
|  | Pedreiro com Encargos Complementares | h | 0.1 | 21.4795 | 2.1479 |  | 0
|  | ADESIVO ACRILICO DE BASE AQUOSA / COLA DE CONTATO | kg | 0.1 | 45.752 | 4.5752 |  | 0
0
SF-00152 | #REF! |  | m |  |  |  |  | 0
0
|  | Vidraceiro com encargos complementares | h | 0.25 | 19.9025 | 4.9756 | 4.9756 | 0
|  | Baguetes metálicos | m | 1.05 |  |  |  | 0
0
SF-00153 | #REF! |  | m |  |  |  |  | 0
0
|  | Vidraceiro com encargos complementares | h | 0.5 | 19.9025 | 9.9512 | 17.2905 | 0
|  | Servente com Encargos Complementares | h | 0.25 | 16.1785 | 4.0446 |  | 0
|  | Massa para vidro | kg | 0.6 | 5.491 | 3.2946 |  | 0
0
SF-00154 | #REF! |  | m2 |  |  |  |  | 0
0
|  | Espelho cristal comum #5mm | m2 | 1 | 0 | 0 | 90.2025 | 0
|  | Servente com Encargos Complementares | h | 2.5 | 16.1785 | 40.4462 |  | 0
|  | Vidraceiro com encargos complementares | h | 2.5 | 19.9025 | 49.7563 |  | 0
0
SF-00155 | #REF! |  | m2 |  |  |  |  | 0
0
|  | Vidraceiro com encargos complementares | h | 1 | 19.9025 | 19.9025 | 30.8845 | 0
|  | Massa para vidro | kg | 2 | 5.491 | 10.982 |  | 0
0
SF-00156 | #REF! |  | m |  |  |  |  | 0
0
|  | Vidraceiro com encargos complementares | h | 0.3 | 19.9025 | 5.9707 | 18.6895 | 0
|  | Servente com Encargos Complementares | h | 0.3 | 16.1785 | 4.8535 |  | 0
|  | Silicone acetico uso geral incolor 280 g | un | 0.3333 | 23.598 | 7.8652 |  | 0
0
|  | Obs.: considerando que cada bisnaga rende, no mínimo, 3 m de aplicação. | [5 empty] | 0
0
SF-00157 | #REF! |  | m2 |  |  |  |  | 0
0
|  | VIDRO LISO INCOLOR 4MM - SEM COLOCACAO | M2 | 1 | 86.3835 | 86.3835 | 123.5545 | 0
|  | PREGO DE ACO POLIDO SEM CABECA 15 X 15 (1 1/4 X 13) | KG | 0.033 | 24.8805 | 0.82106 |  | 0
|  | SILICONE ACETICO USO GERAL INCOLOR 280 G | UN | 0.565 | 23.598 | 13.3329 |  | 0
|  | SERVENTE COM ENCARGOS COMPLEMENTARES | H | 0.628 | 16.1785 | 10.1601 |  | 0
|  | VIDRACEIRO COM ENCARGOS COMPLEMENTARES | H | 0.646 | 19.9025 | 12.857 |  | 0
0
SF-00158 | #REF! |  | m2 |  |  |  |  | 0
0
|  | VIDRO LISO INCOLOR 6 MM - SEM COLOCACAO | M2 | 1 | 122.379 | 122.379 | 145.3639 | 0
|  | PREGO DE ACO POLIDO SEM CABECA 15 X 15 (1 1/4 X 13) | KG | 0.021 | 24.8805 | 0.52249 |  | 0
|  | SILICONE ACETICO USO GERAL INCOLOR 280 G | UN | 0.357 | 23.598 | 8.4245 |  | 0
|  | SERVENTE COM ENCARGOS COMPLEMENTARES | H | 0.383 | 16.1785 | 6.1964 |  | 0
|  | VIDRACEIRO COM ENCARGOS COMPLEMENTARES | H | 0.394 | 19.9025 | 7.8416 |  | 0
0
SF-00159 | #REF! |  | m2 |  |  |  |  | 0
0
|  | Vidraceiro com encargos complementares | h | 1.1 | 19.9025 | 21.8928 | 39.6891 | 0
|  | Servente com Encargos Complementares | h | 1.1 | 16.1785 | 17.7964 |  | 0
0
SF-00160 | #REF! |  | un |  |  |  |  | 0
0
|  | Vidraceiro com encargos complementares | h | 1.818 | 19.9025 | 36.1827 | 64.7702 | 0
|  | Servente com Encargos Complementares | h | 1.767 | 16.1785 | 28.5874 |  | 0
|  | Mola Hidráulica de piso universal para portas de batente e portas vai-e-vem em aço inoxidável. Ref.: DORMA, modelo BTS 75V/R, com eixo intercambiável tipo "B" | un | 1 |  |  |  | 0
|  | Impermeabilizante para mola hidráulica. Ref: Dorma SealProtect | un | 1 |  |  |  | 0
0
SF-00161 | #REF! |  | m |  |  |  |  | 0
0
|  | Ajudante especializado com encargos complementares | h | 0.3333 | 17.043 | 5.6804 | 5.6804 | 0
0
SF-00166 | #REF! |  | un |  |  |  |  | 0
0
|  | Encanador ou Bombeiro Hidráulico com Encargos Complementares | h | 0.2 | 20.9 | 4.18 | 15.029 | 0
|  | ANEL DE VEDACAO, PVC FLEXIVEL, 100 MM, PARA SAIDA DE BACIA / VASO SANITARIO | un | 1 | 10.849 | 10.849 |  | 0
|  | Tubo de ligação para bacia sanitária em PVC, com acabamento cromado, ajustável ou não. Ref.: DECA 1968C ou equivalente | un | 1 |  |  |  | 0
0
SF-00167 | #REF! |  | m |  |  |  |  | 0
0
|  | ADESIVO PLASTICO PARA PVC, FRASCO COM *850* GR | un | 0.0429 | 65.7115 | 2.819 | 69.8147 | 0
|  | TUBO PVC, SERIE R, DN 100 MM, PARA ESGOTO OU AGUAS PLUVIAIS PREDIAIS (NBR 5688) | m | 1.04 | 42.978 | 44.6971 |  | 0
|  | SOLUCAO PREPARADORA / LIMPADORA PARA PVC, FRASCO COM 1000 CM3 | un | 0.0701 | 74.4515 | 5.2191 |  | 0
|  | Lixa d'agua em folha, grao 100 | un | 0.1485 | 2.4225 | 0.35974 |  | 0
|  | Auxiliar de encanador ou bombeiro hidráulico com encargos complementares | h | 0.445 | 16.6725 | 7.4193 |  | 0
|  | Encanador ou Bombeiro Hidráulico com Encargos Complementares | h | 0.445 | 20.9 | 9.3005 |  | 0
0
SF-00168 | #REF! |  | m |  |  |  |  | 0
0
|  | TUBO PVC, SERIE R, DN 40 MM, PARA ESGOTO OU AGUAS PLUVIAIS PREDIAIS (NBR 5688) | m | 1.04 | 15.01 | 15.6104 | 21.8995 | 0
|  | Lixa d'agua em folha, grao 100 | un | 0.037 | 2.4225 | 0.089632 |  | 0
|  | Auxiliar de encanador ou bombeiro hidráulico com encargos complementares | h | 0.165 | 16.6725 | 2.751 |  | 0
|  | Encanador ou Bombeiro Hidráulico com Encargos Complementares | h | 0.165 | 20.9 | 3.4485 |  | 0
0
SF-00169 | #REF! |  | m |  |  |  |  | 0
0
|  | ADESIVO PLASTICO PARA PVC, FRASCO COM *850* GR | un | 0.0128 | 65.7115 | 0.84111 | 29.7215 | 0
|  | TUBO PVC, SERIE R, DN 50 MM, PARA ESGOTO OU AGUAS PLUVIAIS PREDIAIS (NBR 5688) | m | 1.04 | 18.715 | 19.4636 |  | 0
|  | SOLUCAO PREPARADORA / LIMPADORA PARA PVC, FRASCO COM 1000 CM3 | un | 0.0193 | 74.4515 | 1.4369 |  | 0
|  | Lixa d'agua em folha, grao 100 | un | 0.037 | 2.4225 | 0.089632 |  | 0
|  | Auxiliar de encanador ou bombeiro hidráulico com encargos complementares | h | 0.21 | 16.6725 | 3.5012 |  | 0
|  | Encanador ou Bombeiro Hidráulico com Encargos Complementares | h | 0.21 | 20.9 | 4.389 |  | 0
0
SF-00170 | #REF! |  | m |  |  |  |  | 0
0
|  | ADESIVO PLASTICO PARA PVC, FRASCO COM *850* GR | un | 0.0293 | 65.7115 | 1.9253 | 43.297 | 0
|  | TUBO PVC, SERIE R, DN 75 MM, PARA ESGOTO OU AGUAS PLUVIAIS PREDIAIS (NBR 5688) | m | 1.04 | 24.529 | 25.5102 |  | 0
|  | SOLUCAO PREPARADORA / LIMPADORA PARA PVC, FRASCO COM 1000 CM3 | un | 0.0455 | 74.4515 | 3.3875 |  | 0
|  | Lixa d'agua em folha, grao 100 | un | 0.1085 | 2.4225 | 0.26284 |  | 0
|  | Auxiliar de encanador ou bombeiro hidráulico com encargos complementares | h | 0.325 | 16.6725 | 5.4186 |  | 0
|  | Encanador ou Bombeiro Hidráulico com Encargos Complementares | h | 0.325 | 20.9 | 6.7925 |  | 0
0
SF-00171 | #REF! |  | m |  |  |  |  | 0
0
|  | Tubo PVC, soldavel, DN 25 mm, agua fria (NBR-5648) | m | 1.061 | 4.4555 | 4.7273 | 5.3284 | 0
|  | Auxiliar de encanador ou bombeiro hidráulico com encargos complementares | h | 0.016 | 16.6725 | 0.26676 |  | 0
|  | Encanador ou Bombeiro Hidráulico com Encargos Complementares | h | 0.016 | 20.9 | 0.3344 |  | 0
0
SF-00172 | #REF! |  | m |  |  |  |  | 0
0
|  | Tubo PVC, soldavel, DN 32 mm, agua fria (NBR-5648) | m | 1.061 | 10.0035 | 10.6137 | 11.3652 | 0
|  | Auxiliar de encanador ou bombeiro hidráulico com encargos complementares | h | 0.02 | 16.6725 | 0.33345 |  | 0
|  | Encanador ou Bombeiro Hidráulico com Encargos Complementares | h | 0.02 | 20.9 | 0.418 |  | 0
0
SF-00173 | #REF! |  | m |  |  |  |  | 0
0
|  | Tubo PVC, soldavel, DN 40 mm, agua fria (NBR-5648) | m | 1.061 | 14.5635 | 15.4519 | 16.373 | 0
|  | Lixa d'agua em folha, grao 100 | un | 0.008 | 2.4225 | 0.01938 |  | 0
|  | Auxiliar de encanador ou bombeiro hidráulico com encargos complementares | h | 0.024 | 16.6725 | 0.40014 |  | 0
|  | Encanador ou Bombeiro Hidráulico com Encargos Complementares | h | 0.024 | 20.9 | 0.5016 |  | 0
0
SF-00174 | #REF! |  | m |  |  |  |  | 0
0
|  | TUBO PVC, SOLDAVEL, DN 50 MM, PARA AGUA FRIA (NBR-5648) | m | 1.061 | 16.682 | 17.6996 | 18.8134 | 0
|  | Lixa d'agua em folha, grao 100 | un | 0.01 | 2.4225 | 0.024225 |  | 0
|  | Auxiliar de encanador ou bombeiro hidráulico com encargos complementares | h | 0.029 | 16.6725 | 0.4835 |  | 0
|  | Encanador ou Bombeiro Hidráulico com Encargos Complementares | h | 0.029 | 20.9 | 0.6061 |  | 0
0
SF-00175 | #REF! |  | un |  |  |  |  | 0
0
|  | Base registro gaveta 3/4" em liga de cobre, mod 4509.202 ref: DECA ou equivalente | un | 1 |  |  | 8.4488 | 0
|  | FITA VEDA ROSCA EM ROLOS DE 18 MM X 50 M (L X C) | UN | 0.0106 | 12.996 | 0.13776 |  | 0
|  | Encanador ou Bombeiro Hidráulico com Encargos Complementares | h | 0.2212 | 20.9 | 4.6231 |  | 0
|  | Auxiliar de encanador ou bombeiro hidráulico com encargos complementares | h | 0.2212 | 16.6725 | 3.688 |  | 0
0
SF-00176 | #REF! |  | un |  |  |  |  | 0
0
|  | Auxiliar de encanador ou bombeiro hidráulico com encargos complementares | h | 0.38 | 16.6725 | 6.3355 | 85.232 | 0
|  | Encanador ou Bombeiro Hidráulico com Encargos Complementares | h | 0.38 | 20.9 | 7.942 |  | 0
|  | ADESIVO PLASTICO PARA PVC, FRASCO COM *850* GR | un | 0.0148 | 65.7115 | 0.97253 |  | 0
|  | ANEL BORRACHA PARA TUBO ESGOTO PREDIAL, DN 75 MM (NBR 5688) | un | 1 | 2.7645 | 2.7645 |  | 0
|  | Lixa d'agua em folha, grao 100 | un | 0.057 | 2.4225 | 0.13808 |  | 0
|  | CAIXA SIFONADA, PVC, 150 X *185* X 75 MM, COM GRELHA QUADRADA, BRANCA | un | 1 | 64.5905 | 64.5905 |  | 0
|  | PASTA LUBRIFICANTE PARA TUBOS E CONEXOES COM JUNTA ELASTICA, EMBALAGEM DE *400* GR (USO EM PVC, ACO, POLIETILENO E OUTROS) | un | 0.03 | 27.1225 | 0.81367 |  | 0
|  | SOLUCAO PREPARADORA / LIMPADORA PARA PVC, FRASCO COM 1000 CM3 | un | 0.0225 | 74.4515 | 1.6752 |  | 0
0
SF-00177 | #REF! |  | un |  |  |  |  | 0
0
|  | Auxiliar de encanador ou bombeiro hidráulico com encargos complementares | h | 0.38 | 16.6725 | 6.3355 | 115.461 | 0
|  | Encanador ou Bombeiro Hidráulico com Encargos Complementares | h | 0.38 | 20.9 | 7.942 |  | 0
|  | ADESIVO PLASTICO PARA PVC, FRASCO COM *850* GR | un | 0.0148 | 65.7115 | 0.97253 |  | 0
|  | ANEL BORRACHA PARA TUBO ESGOTO PREDIAL, DN 75 MM (NBR 5688) | un | 1 | 2.7645 | 2.7645 |  | 0
|  | Lixa d'agua em folha, grao 100 | un | 0.057 | 2.4225 | 0.13808 |  | 0
|  | CAIXA SIFONADA PVC, 250 X 230 X 75 MM, COM TAMPA CEGA QUADRADA, BRANCA | un | 1 | 94.8195 | 94.8195 |  | 0
|  | PASTA LUBRIFICANTE PARA TUBOS E CONEXOES COM JUNTA ELASTICA, EMBALAGEM DE *400* GR (USO EM PVC, ACO, POLIETILENO E OUTROS) | un | 0.03 | 27.1225 | 0.81367 |  | 0
|  | SOLUCAO PREPARADORA / LIMPADORA PARA PVC, FRASCO COM 1000 CM3 | un | 0.0225 | 74.4515 | 1.6752 |  | 0
0
SF-00178 | #REF! |  | un |  |  |  |  | 0
0
|  | Grelha quadrada para ralo, com caixilho, dimensões 10x10cm, em Aço polido, ref.: Moldenox ou equivalente | un | 1 |  |  | 2.4268 | 0
|  | Servente com Encargos Complementares | h | 0.15 | 16.1785 | 2.4268 |  | 0
0
SF-00179 | #REF! |  | un |  |  |  |  | 0
0
|  | Grelha quadrada para ralo, com caixilho, dimensões 15x15cm, em Aço polido, ref.: Moldenox ou equivalente | un | 1 |  |  | 2.4268 | 0
|  | Servente com Encargos Complementares | h | 0.15 | 16.1785 | 2.4268 |  | 0
0
SF-00180 | #REF! |  | un |  |  |  |  | 0
0
|  | Auxiliar de encanador ou bombeiro hidráulico com encargos complementares | h | 0.07 | 16.6725 | 1.1671 | 12.4341 | 0
|  | Encanador ou Bombeiro Hidráulico com Encargos Complementares | h | 0.07 | 20.9 | 1.463 |  | 0
|  | ADESIVO PLASTICO PARA PVC, FRASCO COM *850* GR | un | 0.0049 | 65.7115 | 0.32199 |  | 0
|  | Lixa d'agua em folha, grao 100 | un | 0.017 | 2.4225 | 0.041183 |  | 0
|  | RALO SECO CONICO, PVC, 100 X 40 MM, COM GRELHA REDONDA BRANCA | un | 1 | 8.8825 | 8.8825 |  | 0
|  | SOLUCAO PREPARADORA / LIMPADORA PARA PVC, FRASCO COM 1000 CM3 | un | 0.0075 | 74.4515 | 0.55839 |  | 0
0
SF-00181 | #REF! |  | un |  |  |  |  | 0
0
|  | Assento poliéster com fixação cromada na cor branco gelo, ref: AP.75.17 – Linha Fast/Aspen – Deca ou equivalente | un | 1 |  |  | 1.6179 | 0
|  | Servente com Encargos Complementares | h | 0.1 | 16.1785 | 1.6179 |  | 0
0
SF-00182 | #REF! |  | un |  |  |  |  | 0
0
|  | BACIA SANITARIA (VASO) CONVENCIONAL, DE LOUCA BRANCA, SIFAO APARENTE, SAIDA VERTICAL (SEM ASSENTO) | UN | 1 | 151.05 | 151.05 | 227.3244 | 0
|  | Tubo de ligação para bacia sanitária em PVC, com acabamento cromado, ajustável ou não. Ref.: DECA 1968C ou equivalente | un | 1 |  |  |  | 0
|  | Parafuso niquelado com acabamento cromado para fixar peca sanitaria, inclui porca cega, arruela e bucha de nylon tamanho S-10 | UN | 2 | 22.1065 | 44.213 |  | 0
|  | ANEL DE VEDACAO, PVC FLEXIVEL, 100 MM, PARA SAIDA DE BACIA / VASO SANITARIO | un | 1 | 10.849 | 10.849 |  | 0
|  | Rejunte epoxi, qualquer cor | kg | 0.0881 | 58.7385 | 5.1749 |  | 0
|  | Encanador ou Bombeiro Hidráulico com Encargos Complementares | h | 0.4968 | 20.9 | 10.3831 |  | 0
|  | Servente com Encargos Complementares | h | 0.3495 | 16.1785 | 5.6544 |  | 0
0
SF-00183 | #REF! |  | un |  |  |  |  | 0
0
|  | Bacia convencional com saída horizontal (Modelo P.90.17 – Linha Ravena – Deca) | un | 1 |  |  | 76.2744 | 0
|  | Parafuso niquelado com acabamento cromado para fixar peca sanitaria, inclui porca cega, arruela e bucha de nylon tamanho S-10 | UN | 2 | 22.1065 | 44.213 |  | 0
|  | ANEL DE VEDACAO, PVC FLEXIVEL, 100 MM, PARA SAIDA DE BACIA / VASO SANITARIO | un | 1 | 10.849 | 10.849 |  | 0
|  | Rejunte epoxi, qualquer cor | kg | 0.0881 | 58.7385 | 5.1749 |  | 0
|  | Encanador ou Bombeiro Hidráulico com Encargos Complementares | h | 0.4968 | 20.9 | 10.3831 |  | 0
|  | Servente com Encargos Complementares | h | 0.3495 | 16.1785 | 5.6544 |  | 0
0
SF-00184 | #REF! |  | un |  |  |  |  | 0
0
|  | Cuba oval de embutir, mod.: L37, cor branca ref: DECA ou equivalente | un | 1 |  |  | 41.1275 | 0
|  | Massa plastica para marmore/granito | kg | 0.5271 | 35.5015 | 18.7128 |  | 0
|  | Servente com Encargos Complementares | h | 0.2665 | 16.1785 | 4.3116 |  | 0
|  | Marmorista/graniteiro com encargos complementares | h | 0.8458 | 21.4035 | 18.1031 |  | 0
0
SF-00185 | #REF! |  | un |  |  |  |  | 0
0
|  | Cuba retangular com as dimensões 0,34x0,40x0,18m, em aço Inox AISI 304 com acabamento em alto brilho, com válvula de escoamento, ref: Franke 12646 ou equivalente | un | 1 |  |  | 23.2094 | 0
|  | Massa plastica para marmore/granito | kg | 0.2974 | 35.5015 | 10.5581 |  | 0
|  | Marmorista/graniteiro com encargos complementares | h | 0.4774 | 21.4035 | 10.218 |  | 0
|  | Servente com Encargos Complementares | h | 0.1504 | 16.1785 | 2.4332 |  | 0
0
SF-00186 | #REF! |  | un |  |  |  |  | 0
0
|  | Cuba semi-encaixe com mesa, mod.: L830 ref: DECA ou equivalente | un | 1 |  |  | 41.1275 | 0
|  | Massa plastica para marmore/granito | kg | 0.5271 | 35.5015 | 18.7128 |  | 0
|  | Servente com Encargos Complementares | h | 0.2665 | 16.1785 | 4.3116 |  | 0
|  | Marmorista/graniteiro com encargos complementares | h | 0.8458 | 21.4035 | 18.1031 |  | 0
0
SF-00187 | #REF! |  | un |  |  |  |  | 0
0
|  | Parafuso niquelado 3 1/2" com acabamento cromado para fixar peca sanitaria, inclui porca cega, arruela e bucha de nylon tamanho S-8 | UN | 2 | 16.3875 | 32.775 | 45.7002 | 0
|  | Rejunte epoxi, qualquer cor | kg | 0.0304 | 58.7385 | 1.7857 |  | 0
|  | Encanador ou Bombeiro Hidráulico com Encargos Complementares | h | 0.387 | 20.9 | 8.0883 |  | 0
|  | Servente com Encargos Complementares | h | 0.1886 | 16.1785 | 3.0513 |  | 0
0
SF-00188 | #REF! |  | un |  |  |  |  | 0
0
|  | Parafuso niquelado 3 1/2" com acabamento cromado para fixar peca sanitaria, inclui porca cega, arruela e bucha de nylon tamanho S-8 | UN | 2 | 16.3875 | 32.775 | 46.0201 | 0
|  | Fita veda rosca em rolos de 18 mm x 10 m (L x C) | UN | 0.0365 | 3.5245 | 0.12864 |  | 0
|  | Servente com Encargos Complementares | h | 0.159 | 16.1785 | 2.5724 |  | 0
|  | Encanador ou Bombeiro Hidráulico com Encargos Complementares | h | 0.5045 | 20.9 | 10.544 |  | 0
0
|  | Obs.: Redução do coeficiente de MO, considerando que esse serviço não inclui engate flexível e válvula de descarga. | [5 empty] | 0
0
SF-00189 | #REF! |  | un |  |  |  |  | 0
0
|  | Parafuso niquelado com acabamento cromado para fixar peca sanitaria, inclui porca cega, arruela e bucha de nylon tamanho S-10 | UN | 2 | 22.1065 | 44.213 | 76.2744 | 0
|  | ANEL DE VEDACAO, PVC FLEXIVEL, 100 MM, PARA SAIDA DE BACIA / VASO SANITARIO | un | 1 | 10.849 | 10.849 |  | 0
|  | Rejunte epoxi, qualquer cor | kg | 0.0881 | 58.7385 | 5.1749 |  | 0
|  | Encanador ou Bombeiro Hidráulico com Encargos Complementares | h | 0.4968 | 20.9 | 10.3831 |  | 0
|  | Servente com Encargos Complementares | h | 0.3495 | 16.1785 | 5.6544 |  | 0
0
SF-00190 | #REF! |  | un |  |  |  |  | 0
0
|  | LAVATORIO DE LOUCA BRANCA, SUSPENSO (SEM COLUNA), DIMENSOES *40 X 30* CM | UN | 1 | 68.381 | 68.381 | 114.0812 | 0
|  | Parafuso niquelado 3 1/2" com acabamento cromado para fixar peca sanitaria, inclui porca cega, arruela e bucha de nylon tamanho S-8 | UN | 2 | 16.3875 | 32.775 |  | 0
|  | Rejunte epoxi, qualquer cor | kg | 0.0304 | 58.7385 | 1.7857 |  | 0
|  | Encanador ou Bombeiro Hidráulico com Encargos Complementares | h | 0.387 | 20.9 | 8.0883 |  | 0
|  | Servente com Encargos Complementares | h | 0.1886 | 16.1785 | 3.0513 |  | 0
0
SF-00191 | #REF! |  | un |  |  |  |  | 0
0
|  | MICTORIO INDICUDUAL, SIFONADO, LOUCA BRANCA, SEM COMPLEMENTOS | UN | 1 | 262.9885 | 262.9885 | 309.0086 | 0
|  | Parafuso niquelado 3 1/2" com acabamento cromado para fixar peca sanitaria, inclui porca cega, arruela e bucha de nylon tamanho S-8 | UN | 2 | 16.3875 | 32.775 |  | 0
|  | Fita veda rosca em rolos de 18 mm x 10 m (L x C) | UN | 0.0365 | 3.5245 | 0.12864 |  | 0
|  | Servente com Encargos Complementares | h | 0.159 | 16.1785 | 2.5724 |  | 0
|  | Encanador ou Bombeiro Hidráulico com Encargos Complementares | h | 0.5045 | 20.9 | 10.544 |  | 0
0
|  | Obs.: Redução do coeficiente de MO, considerando que esse serviço não inclui engate flexível e válvula de descarga. | [5 empty] | 0
0
SF-00192 | #REF! |  | un |  |  |  |  | 0
0
|  | Tanque de louça com capacidade de 38 litros na cor branca, suspenso, sem coluna | un | 1 |  |  | 90.6083 | 0
|  | Parafuso niquelado 3 1/2" com acabamento cromado para fixar peca sanitaria, inclui porca cega, arruela e bucha de nylon tamanho S-8 | UN | 4 | 16.3875 | 65.55 |  | 0
|  | Rejunte epoxi, qualquer cor | kg | 0.039 | 58.7385 | 2.2908 |  | 0
|  | Encanador ou Bombeiro Hidráulico com Encargos Complementares | h | 0.8226 | 20.9 | 17.1923 |  | 0
|  | Servente com Encargos Complementares | h | 0.3446 | 16.1785 | 5.5751 |  | 0
0
SF-00193 | #REF! |  | un |  |  |  |  | 0
0
|  | Acabamento para registro de gaveta de 1 ¼” a 1 ½” (GD), cromado. Ref.: Modelo 4900.C35.GD – Linha Aspen – Deca | un | 1 |  |  | 1.672 | 0
|  | Encanador ou Bombeiro Hidráulico com Encargos Complementares | h | 0.08 | 20.9 | 1.672 |  | 0
0
SF-00194 | #REF! |  | un |  |  |  |  | 0
0
|  | Acabamento para registro de gaveta e pressão até 1” (PQ), cromado. Ref.: Modelo, 4900.C35.PQ – Linha Aspen – Deca | un | 1 |  |  | 1.672 | 0
|  | Encanador ou Bombeiro Hidráulico com Encargos Complementares | h | 0.08 | 20.9 | 1.672 |  | 0
0
SF-00195 | #REF! |  | un |  |  |  |  | 0
0
|  | Ducha higiênica com registro e derivação, com gatilho branco e flexível de 1,2m. Ref.: Modelo 1984.C35.ACT – Linha Aspen – Deca | un | 1 |  |  | 18.7862 | 0
|  | Encanador ou Bombeiro Hidráulico com Encargos Complementares | h | 0.5 | 20.9 | 10.45 |  | 0
|  | Auxiliar de encanador ou bombeiro hidráulico com encargos complementares | h | 0.5 | 16.6725 | 8.3362 |  | 0
0
SF-00196 | #REF! |  | un |  |  |  |  | 0
0
|  | Encanador ou Bombeiro Hidráulico com Encargos Complementares | h | 0.1621 | 20.9 | 3.3879 | 3.7664 | 0
|  | Auxiliar de encanador ou bombeiro hidráulico com encargos complementares | h | 0.0227 | 16.6725 | 0.37847 |  | 0
0
SF-00197 | #REF! |  | un |  |  |  |  | 0
0
|  | Engate / rabicho flexivel inox 1/2 " x 40 cm | UN | 1 | 39.026 | 39.026 | 43.0316 | 0
|  | Fita veda rosca em rolos de 18 mm x 10 m (L x C) | UN | 0.0175 | 3.5245 | 0.061679 |  | 0
|  | Encanador ou Bombeiro Hidráulico com Encargos Complementares | h | 0.15 | 20.9 | 3.135 |  | 0
|  | Servente com Encargos Complementares | h | 0.05 | 16.1785 | 0.80893 |  | 0
0
SF-00198 | #REF! |  | un |  |  |  |  | 0
0
|  | Sifão regulável com tubo de saída corrugado para cozinha, cromado. Ref.: Modelo VSM182 – Esteves | un | 1 |  |  | 7.2257 | 0
|  | Fita veda rosca em rolos de 18 mm x 10 m (L x C) | UN | 0.0332 | 3.5245 | 0.11701 |  | 0
|  | Servente com Encargos Complementares | h | 0.0862 | 16.1785 | 1.3946 |  | 0
|  | Encanador ou Bombeiro Hidráulico com Encargos Complementares | h | 0.2734 | 20.9 | 5.7141 |  | 0
0
SF-00199 | #REF! |  | un |  |  |  |  | 0
0
|  | Sifao em metal cromado para pia ou lavatorio, 1 x 1.1/2 " | UN | 1 | 155.477 | 155.477 | 162.7523 | 0
|  | Fita veda rosca em rolos de 18 mm x 10 m (L x C) | UN | 0.05 | 3.5245 | 0.17622 |  | 0
|  | Encanador ou Bombeiro Hidráulico com Encargos Complementares | h | 0.27 | 20.9 | 5.643 |  | 0
|  | Servente com Encargos Complementares | h | 0.09 | 16.1785 | 1.4561 |  | 0
0
SF-00200 | #REF! |  | un |  |  |  |  | 0
0
|  | Fita veda rosca em rolos de 18 mm x 10 m (L x C) | UN | 0.0332 | 3.5245 | 0.11701 | 171.8797 | 0
|  | Servente com Encargos Complementares | h | 0.0862 | 16.1785 | 1.3946 |  | 0
|  | Encanador ou Bombeiro Hidráulico com Encargos Complementares | h | 0.2734 | 20.9 | 5.7141 |  | 0
|  | Sifao em metal cromado para tanque, 1.1/4 x 1.1/2 " | un | 1 | 164.654 | 164.654 |  | 0
0
SF-00201 | #REF! |  | un |  |  |  |  | 0
0
|  | Torneira de mesa para cozinha, cromada. Ref.: Deca Targa 1167.C40.CR | un | 1 |  |  | 4.4074 | 0
|  | Fita veda rosca em rolos de 18 mm x 10 m (L x C) | UN | 0.021 | 3.5245 | 0.074014 |  | 0
|  | Encanador ou Bombeiro Hidráulico com Encargos Complementares | h | 0.1667 | 20.9 | 3.484 |  | 0
|  | Servente com Encargos Complementares | h | 0.0525 | 16.1785 | 0.84937 |  | 0
0
SF-00202 | #REF! |  | un |  |  |  |  | 0
0
|  | Torneira de mesa bica móvel com arejador articulado para cozinha, cromada. Ref.: Código B5814C2CRB – Linha City – Celite | un | 1 |  |  | 4.4074 | 0
|  | Fita veda rosca em rolos de 18 mm x 10 m (L x C) | UN | 0.021 | 3.5245 | 0.074014 |  | 0
|  | Encanador ou Bombeiro Hidráulico com Encargos Complementares | h | 0.1667 | 20.9 | 3.484 |  | 0
|  | Servente com Encargos Complementares | h | 0.0525 | 16.1785 | 0.84937 |  | 0
0
SF-00203 | #REF! |  | un |  |  |  |  | 0
0
|  | Torneira de mesa para lavatório, para uso clínico e apoio à pessoa. Ref.: Deca Link 1196.CLNK | un | 1 |  |  | 2.5706 | 0
|  | Fita veda rosca em rolos de 18 mm x 10 m (L x C) | UN | 0.021 | 3.5245 | 0.074014 |  | 0
|  | Encanador ou Bombeiro Hidráulico com Encargos Complementares | h | 0.096 | 20.9 | 2.0064 |  | 0
|  | Servente com Encargos Complementares | h | 0.0303 | 16.1785 | 0.49021 |  | 0
0
SF-00204 | #REF! |  | un |  |  |  |  | 0
0
|  | Torneira de mesa para lavatorio, bica alta, com arejador, cromado. Ref.: Código B5810C2CRB – Linha City – Celite | un | 1 |  |  | 2.5706 | 0
|  | Fita veda rosca em rolos de 18 mm x 10 m (L x C) | UN | 0.021 | 3.5245 | 0.074014 |  | 0
|  | Encanador ou Bombeiro Hidráulico com Encargos Complementares | h | 0.096 | 20.9 | 2.0064 |  | 0
|  | Servente com Encargos Complementares | h | 0.0303 | 16.1785 | 0.49021 |  | 0
0
SF-00205 | #REF! |  | un |  |  |  |  | 0
0
|  | Torneira de mesa para lavatorio bica baixa. Ref.: Código B5811C2CRB – Linha City – Celite | un | 1 |  |  | 2.5706 | 0
|  | Fita veda rosca em rolos de 18 mm x 10 m (L x C) | UN | 0.021 | 3.5245 | 0.074014 |  | 0
|  | Encanador ou Bombeiro Hidráulico com Encargos Complementares | h | 0.096 | 20.9 | 2.0064 |  | 0
|  | Servente com Encargos Complementares | h | 0.0303 | 16.1785 | 0.49021 |  | 0
0
SF-00206 | #REF! |  | un |  |  |  |  | 0
0
|  | TORNEIRA METALICA CROMADA DE MESA, PARA LAVATORIO, TEMPORIZADA PRESSAO FECHAMENTO AUTOMATICO, BICA BAIXA | UN | 1 | 122.037 | 122.037 | 124.6076 | 0
|  | Fita veda rosca em rolos de 18 mm x 10 m (L x C) | UN | 0.021 | 3.5245 | 0.074014 |  | 0
|  | Encanador ou Bombeiro Hidráulico com Encargos Complementares | h | 0.096 | 20.9 | 2.0064 |  | 0
|  | Servente com Encargos Complementares | h | 0.0303 | 16.1785 | 0.49021 |  | 0
0
SF-00207 | #REF! |  | un |  |  |  |  | 0
0
|  | Torneira de parede para cozinha bica móvel com arejador articulado, cromada. Ref.: Código B5815C2CRB – Linha City – Celite | un | 1 |  |  | 3.1005 | 0
|  | Fita veda rosca em rolos de 18 mm x 10 m (L x C) | UN | 0.021 | 3.5245 | 0.074014 |  | 0
|  | Encanador ou Bombeiro Hidráulico com Encargos Complementares | h | 0.1164 | 20.9 | 2.4328 |  | 0
|  | Servente com Encargos Complementares | h | 0.0367 | 16.1785 | 0.59375 |  | 0
0
SF-00208 | #REF! |  | un |  |  |  |  | 0
0
|  | Fita veda rosca em rolos de 18 mm x 10 m (L x C) | UN | 0.021 | 3.5245 | 0.074014 | 52.8505 | 0
|  | Encanador ou Bombeiro Hidráulico com Encargos Complementares | h | 0.1525 | 20.9 | 3.1872 |  | 0
|  | Servente com Encargos Complementares | h | 0.0481 | 16.1785 | 0.77819 |  | 0
|  | TORNEIRA METALICA CROMADA PARA JARDIM / TANQUE, COM BICO PLASTICO, CANO LONGO, DE PAREDE, PADRAO POPULAR / USO GERAL , 1/2 " OU 3/4 " (REF 1153 / 1130) | un | 1 | 48.811 | 48.811 |  | 0
0
SF-00209 | #REF! |  | un |  |  |  |  | 0
0
|  | Kit conversor Hydra Max para Hydra Conforto 4916.C.112.CONF – linha Hydra Eco Conforto – Deca | un | 1 |  |  | 18.7862 | 0
|  | Auxiliar de encanador ou bombeiro hidráulico com encargos complementares | h | 0.5 | 16.6725 | 8.3362 |  | 0
|  | Encanador ou Bombeiro Hidráulico com Encargos Complementares | h | 0.5 | 20.9 | 10.45 |  | 0
0
SF-00210 | #REF! |  | un |  |  |  |  | 0
0
|  | Acabamento para válvula de descarga 4900.C.PRO - Deca | UN | 1 |  |  | 18.7862 | 0
|  | Auxiliar de encanador ou bombeiro hidráulico com encargos complementares | h | 0.5 | 16.6725 | 8.3362 |  | 0
|  | Encanador ou Bombeiro Hidráulico com Encargos Complementares | h | 0.5 | 20.9 | 10.45 |  | 0
0
SF-00211 | #REF! |  | un |  |  |  |  | 0
0
|  | Kit conversor Hydra Max para Hydra Conforto 4916.C.114.CONF – Linha Hydra Eco Conforto – Deca | un | 1 |  |  | 18.7862 | 0
|  | Auxiliar de encanador ou bombeiro hidráulico com encargos complementares | h | 0.5 | 16.6725 | 8.3362 |  | 0
|  | Encanador ou Bombeiro Hidráulico com Encargos Complementares | h | 0.5 | 20.9 | 10.45 |  | 0
0
SF-00212 | #REF! |  | un |  |  |  |  | 0
0
|  | Acabamento para válvula de descarga 4900.C.PRO - Deca | un | 1 |  |  | 18.7862 | 0
|  | Auxiliar de encanador ou bombeiro hidráulico com encargos complementares | h | 0.5 | 16.6725 | 8.3362 |  | 0
|  | Encanador ou Bombeiro Hidráulico com Encargos Complementares | h | 0.5 | 20.9 | 10.45 |  | 0
0
SF-00213 | #REF! |  | un |  |  |  |  | 0
0
|  | Valvula em metal cromado para lavatorio, 1 " sem ladrao | UN | 1 | 38.8645 | 38.8645 | 43.5569 | 0
|  | Fita veda rosca em rolos de 18 mm x 10 m (L x C) | UN | 0.048 | 3.5245 | 0.16918 |  | 0
|  | Encanador ou Bombeiro Hidráulico com Encargos Complementares | h | 0.174 | 20.9 | 3.6366 |  | 0
|  | Servente com Encargos Complementares | h | 0.0548 | 16.1785 | 0.88658 |  | 0
0
SF-00214 | #REF! |  | un |  |  |  |  | 0
0
|  | Fita veda rosca em rolos de 18 mm x 10 m (L x C) | UN | 0.0332 | 3.5245 | 0.11701 | 52.2256 | 0
|  | VALVULA DE ESCOAMENTO PARA TANQUE, EM METAL CROMADO, 1.1/2 ", SEM LADRAO, COM TAMPAO PLASTICO | un | 1 | 48.906 | 48.906 |  | 0
|  | Encanador ou Bombeiro Hidráulico com Encargos Complementares | h | 0.1232 | 20.9 | 2.5749 |  | 0
|  | Servente com Encargos Complementares | h | 0.0388 | 16.1785 | 0.62773 |  | 0
0
SF-00215 | #REF! |  | un |  |  |  |  | 0
0
|  | Valvula de descarga em metal cromado para mictorio com acionamento por pressao e fechamento automatico | UN | 1 | 203.851 | 203.851 | 238.8513 | 0
|  | Fita veda rosca em rolos de 18 mm x 50 m (L x C) | UN | 0.0192 | 12.996 | 0.24952 |  | 0
|  | Auxiliar de encanador ou bombeiro hidráulico com encargos complementares | h | 0.9249 | 16.6725 | 15.4204 |  | 0
|  | Encanador ou Bombeiro Hidráulico com Encargos Complementares | h | 0.9249 | 20.9 | 19.3304 |  | 0
0
SF-00216 | #REF! |  | un |  |  |  |  | 0
0
|  | Eletricista com encargos complementares | h | 0.29 | 21.6885 | 6.2897 | 11.2266 | 0
|  | Auxiliar de eletricista com encargos complementares | h | 0.29 | 17.024 | 4.937 |  | 0
|  | Alarme de emergência audiovisual intermitente com fio. Ref. Planeta Acessível Alarme PCD ou AbaFire AFSAVPNE + AbaFire AFAMPNE | un | 1 |  |  |  | 0
0
SF-00217 | #REF! |  | un |  |  |  |  | 0
0
|  | Barra de apoio com comprimento de 405mm e espaçamento de 66mm da parede, barra com bitola de 32m, em aço escovado | un | 1 |  |  | 41.42 | 0
|  | Bucha de nylon, diametro do furo 8 mm, comprimento 40 mm, com parafuso de rosca soberba, cabeca chata, fenda simples, 4,8 x 50 mm | UN | 6 | 0.627 | 3.762 |  | 0
|  | Pedreiro com Encargos Complementares | h | 1 | 21.4795 | 21.4795 |  | 0
|  | Servente com Encargos Complementares | h | 1 | 16.1785 | 16.1785 |  | 0
0
SF-00218 | #REF! |  | un |  |  |  |  | 0
0
|  | Barra de apoio com comprimento de 705mm e espaçamento de 66mm da parede, barra com bitola de 32mm em aço escovado | un | 1 |  |  | 41.42 | 0
|  | Bucha de nylon, diametro do furo 8 mm, comprimento 40 mm, com parafuso de rosca soberba, cabeca chata, fenda simples, 4,8 x 50 mm | UN | 6 | 0.627 | 3.762 |  | 0
|  | Pedreiro com Encargos Complementares | h | 1 | 21.4795 | 21.4795 |  | 0
|  | Servente com Encargos Complementares | h | 1 | 16.1785 | 16.1785 |  | 0
0
SF-00219 | #REF! |  | un |  |  |  |  | 0
0
|  | Barra de apoio linha conforto com comprimento de 805mm e espaçamento de 66mm da parede, barra com bitola de 32mm em aço escovado | un | 1 |  |  | 41.42 | 0
|  | Bucha de nylon, diametro do furo 8 mm, comprimento 40 mm, com parafuso de rosca soberba, cabeca chata, fenda simples, 4,8 x 50 mm | UN | 6 | 0.627 | 3.762 |  | 0
|  | Pedreiro com Encargos Complementares | h | 1 | 21.4795 | 21.4795 |  | 0
|  | Servente com Encargos Complementares | h | 1 | 16.1785 | 16.1785 |  | 0
0
SF-00220 | #REF! |  | un |  |  |  |  | 0
0
|  | Pedreiro com Encargos Complementares | h | 1 | 21.4795 | 21.4795 | 41.42 | 0
|  | Servente com Encargos Complementares | h | 1 | 16.1785 | 16.1785 |  | 0
|  | Barra de apoio lateral fixa, com 303mm de comprimento, com a bitola de 32mm e em aço escovado | un | 1 |  |  |  | 0
|  | Bucha de nylon, diametro do furo 8 mm, comprimento 40 mm, com parafuso de rosca soberba, cabeca chata, fenda simples, 4,8 x 50 mm | UN | 6 | 0.627 | 3.762 |  | 0
0
SF-00221 | #REF! |  | un |  |  |  |  | 0
0
|  | Lavatório para instalação com coluna suspensa, para apoio à pessoa com deficiência. Ref.: Modelo L.39.17 – Linha Spot – Deca | un | 1 |  |  | 45.7002 | 0
|  | Parafuso niquelado 3 1/2" com acabamento cromado para fixar peca sanitaria, inclui porca cega, arruela e bucha de nylon tamanho S-8 | UN | 2 | 16.3875 | 32.775 |  | 0
|  | Rejunte epoxi, qualquer cor | kg | 0.0304 | 58.7385 | 1.7857 |  | 0
|  | Encanador ou Bombeiro Hidráulico com Encargos Complementares | h | 0.387 | 20.9 | 8.0883 |  | 0
|  | Servente com Encargos Complementares | h | 0.1886 | 16.1785 | 3.0513 |  | 0
0
SF-00222 | #REF! |  | un |  |  |  |  | 0
0
|  | Encanador ou Bombeiro Hidráulico com Encargos Complementares | h | 1.4667 | 20.9 | 30.654 | 144.6093 | 0
|  | Servente com Encargos Complementares | h | 0.6517 | 16.1785 | 10.5435 |  | 0
|  | Lavatório para instalação com coluna suspensa, para apoio à pessoa com deficiência. Ref.: Modelo L.39.17 – Linha Spot – Deca | un | 1 |  |  |  | 0
|  | Parafuso niquelado 3 1/2" com acabamento cromado para fixar peca sanitaria, inclui porca cega, arruela e bucha de nylon tamanho S-8 | UN | 6 | 16.3875 | 98.325 |  | 0
|  | Rejunte epoxi, qualquer cor | kg | 0.0866 | 58.7385 | 5.0868 |  | 0
|  | Coluna suspensa para lavatório para apoio à pessoa com deficiência. Ref..: Deca Spot CS.39.17 | un | 1 |  |  |  | 0
0
SF-00223 | #REF! |  | un |  |  |  |  | 0
0
|  | Cabide, cromado. Ref.: Modelo 2060.C.FLX – Linha Flex – Deca | un | 1 |  |  | 8.22 | 0
|  | Encanador ou Bombeiro Hidráulico com Encargos Complementares | h | 0.3162 | 20.9 | 6.6086 |  | 0
|  | Servente com Encargos Complementares | h | 0.0996 | 16.1785 | 1.6114 |  | 0
0
SF-00224 | #REF! |  | un |  |  |  |  | 0
0
|  | Papeleira, cromada. Ref.: Modelo 2020.C.FLX – Linha Flex – Deca | un | 1 |  |  | 8.22 | 0
|  | Encanador ou Bombeiro Hidráulico com Encargos Complementares | h | 0.3162 | 20.9 | 6.6086 |  | 0
|  | Servente com Encargos Complementares | h | 0.0996 | 16.1785 | 1.6114 |  | 0
0
SF-00225 | #REF! |  | un |  |  |  |  | 0
0
|  | Porta-toalha em argola, cromado. Ref.: Modelo 2050.C.FLX – Linha Flex – Deca | un | 1 |  |  | 8.22 | 0
|  | Encanador ou Bombeiro Hidráulico com Encargos Complementares | h | 0.3162 | 20.9 | 6.6086 |  | 0
|  | Servente com Encargos Complementares | h | 0.0996 | 16.1785 | 1.6114 |  | 0
0
SF-00226 | #REF! |  | un |  |  |  |  | 0
0
|  | Porta-toalha em barra, cromado. Ref.: Modelo 2040.C.FLX – Linha Flex – Deca | un | 1 |  |  | 16.4378 | 0
|  | Encanador ou Bombeiro Hidráulico com Encargos Complementares | h | 0.6323 | 20.9 | 13.2151 |  | 0
|  | Servente com Encargos Complementares | h | 0.1992 | 16.1785 | 3.2228 |  | 0
0
SF-00227 | #REF! |  | un |  |  |  |  | 0
0
|  | Auxiliar de eletricista com encargos complementares | h | 0.145 | 17.024 | 2.4685 | 9.4613 | 0
|  | Eletricista com encargos complementares | h | 0.145 | 21.6885 | 3.1448 |  | 0
|  | ARGAMASSA TRAÇO 1:3 (EM VOLUME DE CIMENTO E AREIA MÉDIA ÚMIDA), PREPARO MANUAL. AF_08/2019 | m3 | 0.0009 | 633.898 | 0.57051 |  | 0
|  | Caixa de passagem, em PVC, de 4" x 2", para eletroduto flexivel corrugado | un | 1 | 3.2775 | 3.2775 |  | 0
0
SF-00228 | #REF! |  | un |  |  |  |  | 0
0
|  | Auxiliar de eletricista com encargos complementares | h | 0.145 | 17.024 | 2.4685 | 5.6133 | 0
|  | Eletricista com encargos complementares | h | 0.145 | 21.6885 | 3.1448 |  | 0
|  | Caixa 4x2 para drywall | un | 1 |  |  |  | 0
0
SF-00229 | #REF! |  | un |  |  |  |  | 0
0
|  | Auxiliar de eletricista com encargos complementares | h | 0.166 | 17.024 | 2.826 | 13.704 | 0
|  | Eletricista com encargos complementares | h | 0.166 | 21.6885 | 3.6003 |  | 0
|  | ARGAMASSA TRAÇO 1:3 (EM VOLUME DE CIMENTO E AREIA MÉDIA ÚMIDA), PREPARO MANUAL. AF_08/2019 | m3 | 0.0012 | 633.898 | 0.76068 |  | 0
|  | Caixa de passagem, em PVC, de 4" x 4", para eletroduto flexivel corrugado | un | 1 | 6.517 | 6.517 |  | 0
0
SF-00230 | #REF! |  | un |  |  |  |  | 0
0
|  | Auxiliar de eletricista com encargos complementares | h | 0.166 | 17.024 | 2.826 | 6.4263 | 0
|  | Eletricista com encargos complementares | h | 0.166 | 21.6885 | 3.6003 |  | 0
|  | Caixa 4x4 para drywall | un | 1 |  |  |  | 0
0
SF-00231 | #REF! |  | un |  |  |  |  | 0
0
|  | Auxiliar de eletricista com encargos complementares | h | 0.346 | 17.024 | 5.8903 | 13.3945 | 0
|  | Eletricista com encargos complementares | h | 0.346 | 21.6885 | 7.5042 |  | 0
|  | Caixa de passagem em alumínio c/ tampa, 100x100x50mm | m | 1 |  |  |  | 0
0
SF-00232 | #REF! |  | un |  |  |  |  | 0
0
|  | Auxiliar de eletricista com encargos complementares | h | 0.346 | 17.024 | 5.8903 | 13.3945 | 0
|  | Eletricista com encargos complementares | h | 0.346 | 21.6885 | 7.5042 |  | 0
|  | Caixa de passagem em alumínio c/ tampa, 200x200x100mm | m | 1 |  |  |  | 0
|  | Conector reto 1" | un | 2 |  |  |  | 0
0
SF-00233 | #REF! |  | un |  |  |  |  | 0
0
|  | Eletricista com encargos complementares | h | 0.346 | 21.6885 | 7.5042 | 59.2815 | 0
|  | Servente com Encargos Complementares | h | 0.346 | 16.1785 | 5.5978 |  | 0
|  | CAIXA DE PASSAGEM ELETRICA DE PAREDE, DE EMBUTIR, EM PVC, COM TAMPA APARAFUSADA, DIMENSOES 150 X 150 X *75* MM | un | 1 | 46.1795 | 46.1795 |  | 0
0
SF-00234 | #REF! |  | un |  |  |  |  | 0
0
|  | Eletricista com encargos complementares | h | 0.346 | 21.6885 | 7.5042 | 13.3945 | 0
|  | Auxiliar de eletricista com encargos complementares | h | 0.346 | 17.024 | 5.8903 |  | 0
|  | Caixa para piso elevado, 170 mm x 170 mm x 70 mm (dimensões aproximadas), incluindo módulos de tomadas 2P+T (fêmea). | un | 1 |  |  |  | 0
0
SF-00235 | #REF! |  | m |  |  |  |  | 0
0
|  | Canaleta em alumínio com tampa, divisória interna, 73x25mm, incluindo curvas, conexões e acessórios de fixação | m | 1.15 |  |  | 6.9682 | 0
|  | Auxiliar de eletricista com encargos complementares | h | 0.18 | 17.024 | 3.0643 |  | 0
|  | Eletricista com encargos complementares | h | 0.18 | 21.6885 | 3.9039 |  | 0
0
SF-00236 | #REF! |  | un |  |  |  |  | 0
0
|  | Auxiliar de eletricista com encargos complementares | h | 0.5385 | 17.024 | 9.1674 | 39.9227 | 0
|  | Eletricista com encargos complementares | h | 0.5385 | 21.6885 | 11.6793 |  | 0
|  | Bucha de nylon sem aba S6, com parafuso de 4,20 x 40 mm em aco zincado com rosca soberba, cabeca chata e fenda Phillips | un | 2 | 0.2945 | 0.589 |  | 0
|  | Condulete de aluminio tipo X, para eletroduto roscavel de 1", com tampa cega | un | 1 | 18.487 | 18.487 |  | 0
0
SF-00237 | #REF! |  | m |  |  |  |  | 0
0
|  | Eletricista com encargos complementares | h | 0.45 | 21.6885 | 9.7598 | 18.5996 | 0
|  | Auxiliar de eletricista com encargos complementares | h | 0.45 | 17.024 | 7.6608 |  | 0
|  | Tiro com pistola para fixação de pino Ø 1/4" em concreto, inclusive cartucho e pino | un | 0.67 | 0 | 0 |  | 0
|  | Eletrocalha perfurada (cabos elétricos) ou lisa (dados), tipo "U", de aço galvanizado eletrolítico 100 x 50 mm, fabricado em chapa #20 (0,95 mm) | m | 1.05 |  |  |  | 0
|  | Barra roscada em aço Ø 1/4", comprimento 1 m, bicromatizada ou zincada | m | 0.8 | 0 | 0 |  | 0
|  | PORCA ZINCADA, SEXTAVADA, DIAMETRO 1/4" | UN | 4.0033 | 0.2945 | 1.179 |  | 0
|  | Arruela em aço galvanizado Ø 1/4" | un | 4.0033 | 0 | 0 |  | 0
|  | Suporte suspensão vertical para eletrocalha 100 x 50 mm largura x aba | un | 0.67 | 0 | 0 |  | 0
|  | Prolongador para tirante rosqueado de 1/4" x 50 mm | un | 1.05 | 0 | 0 |  | 0
|  | Parafuso lentilha 1/4 x 1/2" | un | 2.67 | 0 | 0 |  | 0
|  | Tala auto portante para emenda 50 mm | un | 0.6667 | 0 | 0 |  | 0
|  | Tampa de encaixe para eletrocalha aço galvanizado perfurada ou lisa, 100 mm | m | 1.05 |  |  |  | 0
0
SF-00238 | #REF! |  | m |  |  |  |  | 0
0
|  | Eletricista com encargos complementares | h | 0.6 | 21.6885 | 13.0131 | 24.7992 | 0
|  | Auxiliar de eletricista com encargos complementares | h | 0.6 | 17.024 | 10.2144 |  | 0
|  | Tiro com pistola para fixação de pino Ø 1/4" em concreto, inclusive cartucho e pino | un | 1.3333 | 0 | 0 |  | 0
|  | Eletrocalha perfurada (cabos elétricos) ou lisa (dados), tipo "U", de aço galvanizado eletrolítico 200 x 100 mm, fabricado em chapa #18 (1,25 mm) | m | 1.05 |  |  |  | 0
|  | Barra roscada em aço Ø 1/4", comprimento 1 m, bicromatizada ou zincada | m | 1.6 | 0 | 0 |  | 0
|  | PORCA ZINCADA, SEXTAVADA, DIAMETRO 1/4" | UN | 5.3367 | 0.2945 | 1.5717 |  | 0
|  | Arruela em aço galvanizado Ø 1/4" | un | 5.34 | 0 | 0 |  | 0
|  | Suporte suspensão omega para eletrocalha 200 x 100mm largura x aba | un | 0.67 | 0 | 0 |  | 0
|  | Prolongador para tirante rosqueado de 1/4" x 50 mm | un | 1.3333 | 0 | 0 |  | 0
|  | Parafuso lentilha 1/4 x 1/2" | un | 2.67 | 0 | 0 |  | 0
|  | Tala auto portante para emenda 100 mm | un | 0.67 | 0 | 0 |  | 0
|  | Tampa de encaixe para eletrocalha aço galvanizado perfurada ou lisa, 200 mm | m | 1.05 |  |  |  | 0
0
SF-00239 | #REF! |  | m |  |  |  |  | 0
0
|  | Eletricista com encargos complementares | h | 0.5 | 21.6885 | 10.8442 | 20.9279 | 0
|  | Auxiliar de eletricista com encargos complementares | h | 0.5 | 17.024 | 8.512 |  | 0
|  | Tiro com pistola para fixação de pino Ø 1/4" em concreto, inclusive cartucho e pino | un | 1.3333 | 0 | 0 |  | 0
|  | Eletrocalha perfurada (cabos elétricos) ou lisa (dados), tipo "U", de aço galvanizado eletrolítico 200 x 50 mm, fabricado em chapa #18 (1,25 mm) | m | 1.05 |  |  |  | 0
|  | Barra roscada em aço Ø 1/4", comprimento 1 m, bicromatizada ou zincada | m | 1.6 | 0 | 0 |  | 0
|  | PORCA ZINCADA, SEXTAVADA, DIAMETRO 1/4" | UN | 5.3367 | 0.2945 | 1.5717 |  | 0
|  | Arruela em aço galvanizado Ø 1/4" | un | 5.34 | 0 | 0 |  | 0
|  | Suporte suspensão omega para eletrocalha 200 x 50 mm largura x aba | un | 0.67 | 0 | 0 |  | 0
|  | Prolongador para tirante rosqueado de 1/4" x 50 mm | un | 1.3333 | 0 | 0 |  | 0
|  | Parafuso lentilha 1/4 x 1/2" | un | 2.67 | 0 | 0 |  | 0
|  | Tala auto portante para emenda 50 mm | un | 0.67 | 0 | 0 |  | 0
|  | Tampa de encaixe para eletrocalha aço galvanizado perfurada ou lisa, 200 mm | m | 1.05 |  |  |  | 0
0
SF-00240 | #REF! |  | m |  |  |  |  | 0
0
|  | Eletricista com encargos complementares | h | 0.65 | 21.6885 | 14.0975 | 26.7348 | 0
|  | Auxiliar de eletricista com encargos complementares | h | 0.65 | 17.024 | 11.0656 |  | 0
|  | Tiro com pistola para fixação de pino Ø 1/4" em concreto, inclusive cartucho e pino | un | 1.3333 | 0 | 0 |  | 0
|  | Eletrocalha perfurada (cabos elétricos) ou lisa (dados), tipo "U", de aço galvanizado eletrolítico 300 x 100 mm, fabricado em chapa #18 (1,25 mm) | m | 1.05 |  |  |  | 0
|  | Barra roscada em aço Ø 1/4", comprimento 1 m, bicromatizada ou zincada | m | 1.6 | 0 | 0 |  | 0
|  | PORCA ZINCADA, SEXTAVADA, DIAMETRO 1/4" | UN | 5.3367 | 0.2945 | 1.5717 |  | 0
|  | Arruela em aço galvanizado Ø 1/4" | un | 5.34 | 0 | 0 |  | 0
|  | Suporte suspensão omega para eletrocalha 300 x 100 mm largura x aba | un | 0.67 | 0 | 0 |  | 0
|  | Prolongador para tirante rosqueado de 1/4" x 50 mm | un | 1.3333 | 0 | 0 |  | 0
|  | Parafuso lentilha 1/4 x 1/2" | un | 2.67 | 0 | 0 |  | 0
|  | Tala auto portante para emenda 100 mm | un | 0.67 | 0 | 0 |  | 0
|  | Tampa de encaixe para eletrocalha aço galvanizado perfurada ou lisa, 300 mm | m | 1.05 |  |  |  | 0
0
SF-00241 | #REF! |  | m |  |  |  |  | 0
0
|  | Eletricista com encargos complementares | h | 0.55 | 21.6885 | 11.9287 | 23.5 | 0
|  | Auxiliar de eletricista com encargos complementares | h | 0.55 | 17.024 | 9.3632 |  | 0
|  | Tiro com pistola para fixação de pino Ø 1/4" em concreto, inclusive cartucho e pino | un | 1.3333 | 0 | 0 |  | 0
|  | Eletrocalha perfurada (cabos elétricos) ou lisa (dados), tipo "U", de aço galvanizado eletrolítico 300 x 050 mm, fabricado em chapa #18 (1,25 mm) | m | 1.05 |  |  |  | 0
|  | Barra roscada em aço Ø 1/4", comprimento 1 m, bicromatizada ou zincada | m | 1.6 | 0 | 0 |  | 0
|  | PORCA ZINCADA, SEXTAVADA, DIAMETRO 1/4" | UN | 5.3367 | 0.2945 | 1.5717 |  | 0
|  | Arruela em aço galvanizado Ø 1/4" | un | 5.34 | 0 | 0 |  | 0
|  | Suporte suspensão omega para eletrocalha 300 x 50 mm largura x aba | un | 0.67 | 0.95 | 0.6365 |  | 0
|  | Prolongador para tirante rosqueado de 1/4" x 50 mm | un | 1.3333 | 0 | 0 |  | 0
|  | Parafuso lentilha 1/4 x 1/2" | un | 2.67 | 0 | 0 |  | 0
|  | Tala auto portante para emenda 50 mm | un | 0.67 | 0 | 0 |  | 0
|  | Tampa de encaixe para eletrocalha aço galvanizado perfurada ou lisa, 300 mm | m | 1.05 |  |  |  | 0
0
SF-00242 | #REF! |  | m |  |  |  |  | 0
0
|  | Eletricista com encargos complementares | h | 0.55 | 21.6885 | 11.9287 | 22.8635 | 0
|  | Auxiliar de eletricista com encargos complementares | h | 0.55 | 17.024 | 9.3632 |  | 0
|  | Tiro com pistola para fixação de pino Ø 1/4" em concreto, inclusive cartucho e pino | un | 1.3333 | 0 | 0 |  | 0
|  | Eletrocalha perfurada (cabos elétricos) ou lisa (dados), tipo "U", de aço galvanizado eletrolítico 400 x 050 mm, fabricado em chapa #16 (1,55 mm) | m | 1.05 |  |  |  | 0
|  | Barra roscada em aço Ø 1/4", comprimento 1 m, bicromatizada ou zincada | m | 1.6 | 0 | 0 |  | 0
|  | PORCA ZINCADA, SEXTAVADA, DIAMETRO 1/4" | UN | 5.3367 | 0.2945 | 1.5717 |  | 0
|  | Arruela em aço galvanizado Ø 1/4" | un | 5.34 | 0 | 0 |  | 0
|  | Suporte suspensão omega para eletrocalha 400 x 50 mm largura x aba | un | 0.67 | 0 | 0 |  | 0
|  | Prolongador para tirante rosqueado de 1/4" x 50 mm | un | 1.3333 | 0 | 0 |  | 0
|  | Parafuso lentilha 1/4 x 1/2" | un | 2.67 | 0 | 0 |  | 0
|  | Tala auto portante para emenda 50 mm | un | 0.67 | 0 | 0 |  | 0
|  | Tampa de encaixe para eletrocalha aço galvanizado perfurada ou lisa, 400 mm | m | 1.05 |  |  |  | 0
0
SF-00243 | #REF! |  | m |  |  |  |  | 0
0
|  | Eletricista com encargos complementares | h | 0.45 | 21.6885 | 9.7598 | 18.5996 | 0
|  | Auxiliar de eletricista com encargos complementares | h | 0.45 | 17.024 | 7.6608 |  | 0
|  | Tiro com pistola para fixação de pino Ø 1/4" em concreto, inclusive cartucho e pino | un | 0.67 | 0 | 0 |  | 0
|  | Eletrocalha perfurada (cabos elétricos) ou lisa (dados), tipo "U", de aço galvanizado eletrolítico 50 x 50 mm, fabricado em chapa #22 (0,8 mm) | m | 1.05 |  |  |  | 0
|  | Barra roscada em aço Ø 1/4", comprimento 1 m, bicromatizada ou zincada | m | 0.8 | 0 | 0 |  | 0
|  | PORCA ZINCADA, SEXTAVADA, DIAMETRO 1/4" | UN | 4.0033 | 0.2945 | 1.179 |  | 0
|  | Arruela em aço galvanizado Ø 1/4" | un | 4.0033 | 0 | 0 |  | 0
|  | Suporte suspensão vertical para eletrocalha 50 x 50 mm largura x aba | un | 0.67 | 0 | 0 |  | 0
|  | Prolongador para tirante rosqueado de 1/4" x 50 mm | un | 1.05 | 0 | 0 |  | 0
|  | Parafuso lentilha 1/4 x 1/2" | un | 2.67 | 0 | 0 |  | 0
|  | Tala auto portante para emenda 50 mm | un | 0.6667 | 0 | 0 |  | 0
|  | Tampa de encaixe para eletrocalha aço galvanizado perfurada ou lisa, 50 mm | m | 1.05 |  |  |  | 0
0
SF-00244 | #REF! |  | m |  |  |  |  | 0
0
|  | Eletroduto de aço com costura galvanização eletrolítica Ø 1 1/2" | m | 1.05 | 0 | 0 | 19.2852 | 0
|  | Eletricista com encargos complementares | h | 0.2821 | 21.6885 | 6.1183 |  | 0
|  | Auxiliar de eletricista com encargos complementares | h | 0.2821 | 17.024 | 4.8025 |  | 0
|  | Fixação de tubos verticais de PPR diâmetros menores ou iguais a 40 mm com abraçadeira metálica rígida tipo D 1/2", fixada em perfilado em alvenaria. af_05/2015 | m | 2 | 1.3843 | 2.7686 |  | 0
|  | Luva de emenda para eletroduto, aço galvanizado, DN 40 mm (1 1/2''), aparente, instalada em parede - fornecimento e instalação. af_11/2016_p | UN | 0.3333 | 16.7892 | 5.5958 |  | 0
0
SF-00245 | #REF! |  | m |  |  |  |  | 0
0
|  | Eletroduto de aço com costura galvanização eletrolítica Ø 1 1/4" | m | 1.05 | 0.95 | 0.9975 | 17.8281 | 0
|  | Eletricista com encargos complementares | h | 0.247 | 21.6885 | 5.3571 |  | 0
|  | Auxiliar de eletricista com encargos complementares | h | 0.247 | 17.024 | 4.2049 |  | 0
|  | Fixação de tubos verticais de PPR diâmetros menores ou iguais a 40 mm com abraçadeira metálica rígida tipo D 1/2", fixada em perfilado em alvenaria. af_05/2015 | m | 2 | 1.3843 | 2.7686 |  | 0
|  | Luva de emenda para eletroduto, aço galvanizado, DN 32 mm (1 1/4''), aparente, instalada em parede - fornecimento e instalação. af_11/2016_p | UN | 0.3333 | 13.5015 | 4.5001 |  | 0
0
SF-00246 | #REF! |  | m |  |  |  |  | 0
0
|  | Eletroduto de aço com costura galvanização eletrolítica Ø 1" | m | 1.05 | 0 | 0 | 14.6138 | 0
|  | Eletricista com encargos complementares | h | 0.2163 | 21.6885 | 4.6912 |  | 0
|  | Auxiliar de eletricista com encargos complementares | h | 0.2163 | 17.024 | 3.6823 |  | 0
|  | Fixação de tubos verticais de PPR diâmetros menores ou iguais a 40 mm com abraçadeira metálica rígida tipo D 1/2", fixada em perfilado em alvenaria. af_05/2015 | m | 2 | 1.3843 | 2.7686 |  | 0
|  | Luva de emenda para eletroduto, aço galvanizado, DN 25 mm (1''), aparente, instalada em parede - fornecimento e instalação. af_11/2016_p | UN | 0.3333 | 10.4163 | 3.4717 |  | 0
0
SF-00247 | #REF! |  | m |  |  |  |  | 0
0
|  | Eletroduto de aço com costura galvanização eletrolítica Ø 2" | m | 1.05 | 0.95 | 0.9975 | 24.0733 | 0
|  | Eletricista com encargos complementares | h | 0.2821 | 21.6885 | 6.1183 |  | 0
|  | Auxiliar de eletricista com encargos complementares | h | 0.2821 | 17.024 | 4.8025 |  | 0
|  | FIXAÇÃO DE TUBOS VERTICAIS DE PPR DIÂMETROS MAIORES QUE 40 MM E MENORES OU IGUAIS A 75 MM COM ABRAÇADEIRA METÁLICA RÍGIDA TIPO D 2", FIXADA EM PERFILADO EM ALVENARIA. AF_05/2015 | M | 2 | 2.8506 | 5.7011 |  | 0
|  | Luva de emenda para eletroduto, aço galvanizado, DN 50 mm (2''), aparente, instalada em parede - fornecimento e instalação. af_11/2016_p | UN | 0.3333 | 19.3637 | 6.4539 |  | 0
0
SF-00248 | #REF! |  | m |  |  |  |  | 0
0
|  | Eletroduto de aço com costura galvanização eletrolítica Ø 3/4" | m | 1.05 | 0.95 | 0.9975 | 14.3774 | 0
|  | Eletricista com encargos complementares | h | 0.1944 | 21.6885 | 4.2162 |  | 0
|  | Auxiliar de eletricista com encargos complementares | h | 0.1944 | 17.024 | 3.3095 |  | 0
|  | Fixação de tubos verticais de PPR diâmetros menores ou iguais a 40 mm com abraçadeira metálica rígida tipo D 1/2", fixada em perfilado em alvenaria. af_05/2015 | m | 2 | 1.3843 | 2.7686 |  | 0
|  | Luva de emenda para eletroduto, aço galvanizado, DN 20 mm (3/4''), aparente, instalada em parede - fornecimento e instalação. af_11/2016_p | UN | 0.3333 | 9.2578 | 3.0856 |  | 0
0
SF-00249 | #REF! |  | m |  |  |  |  | 0
0
|  | Eletroduto PVC flexivel corrugado, reforcado, cor laranja, de 32 mm, para lajes e pisos | m | 1.1 | 7.239 | 7.9629 | 14.1673 | 0
|  | Eletricista com encargos complementares | h | 0.09 | 21.6885 | 1.952 |  | 0
|  | Auxiliar de eletricista com encargos complementares | h | 0.09 | 17.024 | 1.5322 |  | 0
|  | Fixação de tubos horizontais de PVC, CPVC ou cobre diâmetros menores ou iguais a 40 mm ou eletrocalhas até 150mm de largura, com abraçadeira metálica rígida tipo d 1/2, fixada em perfilado em laje. af_05/2015 | m | 1 | 2.7203 | 2.7203 |  | 0
0
SF-00250 | #REF! |  | m |  |  |  |  | 0
0
|  | Eletricista com encargos complementares | h | 0.07 | 21.6885 | 1.5182 | 9.5684 | 0
|  | Auxiliar de eletricista com encargos complementares | h | 0.07 | 17.024 | 1.1917 |  | 0
|  | Eletroduto PVC flexivel corrugado, reforcado, cor laranja, de 25 mm, para lajes e pisos | m | 1.1 | 3.762 | 4.1382 |  | 0
|  | Fixação de tubos horizontais de PVC, CPVC ou cobre diâmetros menores ou iguais a 40 mm ou eletrocalhas até 150mm de largura, com abraçadeira metálica rígida tipo d 1/2, fixada em perfilado em laje. af_05/2015 | m | 1 | 2.7203 | 2.7203 |  | 0
0
SF-00251 | #REF! |  | m |  |  |  |  | 0
0
|  | Eletroduto flexivel, em aco galvanizado, revestido externamente com PVC preto, diametro externo de 32 mm (1"), tipo sealtubo | m | 1.1 | 17.2805 | 19.0086 | 23.2003 | 0
|  | ARAME RECOZIDO 16 BWG, D = 1,65 MM (0,016 KG/M) OU 18 BWG, D = 1,25 MM (0,01 KG/M) | kg | 0.002 | 24.738 | 0.049476 |  | 0
|  | Auxiliar de eletricista com encargos complementares | h | 0.107 | 17.024 | 1.8216 |  | 0
|  | Eletricista com encargos complementares | h | 0.107 | 21.6885 | 2.3207 |  | 0
0
SF-00252 | #REF! |  | m |  |  |  |  | 0
0
|  | Eletroduto flexivel, em aco galvanizado, revestido externamente com PVC preto, diametro externo de 25 mm (3/4"), tipo sealtubo | m | 1.1 | 13.1765 | 14.4941 | 17.9067 | 0
|  | ARAME RECOZIDO 16 BWG, D = 1,65 MM (0,016 KG/M) OU 18 BWG, D = 1,25 MM (0,01 KG/M) | kg | 0.0018 | 24.738 | 0.044528 |  | 0
|  | Auxiliar de eletricista com encargos complementares | h | 0.087 | 17.024 | 1.4811 |  | 0
|  | Eletricista com encargos complementares | h | 0.087 | 21.6885 | 1.8869 |  | 0
0
SF-00253 | #REF! |  | m |  |  |  |  | 0
0
|  | Perfilado perfurado em aço galvanizado # 18, 38 x 38 mm | m | 1.05 |  |  | 18.205 | 0
|  | Auxiliar de eletricista com encargos complementares | h | 0.45 | 17.024 | 7.6608 |  | 0
|  | Eletricista com encargos complementares | h | 0.45 | 21.6885 | 9.7598 |  | 0
|  | Tiro com pistola para fixação de pino Ø 1/4" em concreto, inclusive cartucho e pino | un | 0.67 | 0 | 0 |  | 0
|  | Suporte curto para perfilado em aço galvanizado # 22, 38 mm x 100 mm | un | 0.67 | 0 | 0 |  | 0
|  | Barra roscada em aço Ø 1/4", comprimento 1 m, bicromatizada ou zincada | m | 0.8 | 0 | 0 |  | 0
|  | PORCA ZINCADA, SEXTAVADA, DIAMETRO 1/4" | UN | 2.6633 | 0.2945 | 0.78434 |  | 0
|  | Arruela em aço galvanizado Ø 1/4" | un | 2.6633 | 0 | 0 |  | 0
|  | Prolongador para tirante rosqueado de 1/4" x 50 mm | un | 0.67 | 0 | 0 |  | 0
|  | Parafuso lentilha 1/4 x 1/2" | un | 1.33 | 0 | 0 |  | 0
|  | Tala 4 furos para emenda 38 mm | un | 0.3333 | 0 | 0 |  | 0
|  | Tampa de encaixe para perfilado em aço galvanizado 38 mm | m | 1.05 | 0 | 0 |  | 0
0
SF-00254 | #REF! |  | un |  |  |  |  | 0
0
|  | Espelho / placa de 3 postos 4" x 2", para instalacao de tomadas e interruptores | un | 1 | 3.762 | 3.762 | 7.6181 | 0
|  | Suporte de fixacao para espelho / placa 4" x 2", para 3 modulos, para instalacao de tomadas e interruptores (somente suporte) | un | 1 | 1.9475 | 1.9475 |  | 0
|  | Eletricista com encargos complementares | h | 0.088 | 21.6885 | 1.9086 |  | 0
0
SF-00255 | #REF! |  | un |  |  |  |  | 0
0
|  | Espelho / placa de 6 postos 4" x 4", para instalacao de tomadas e interruptores | un | 1 | 7.638 | 7.638 | 13.0856 | 0
|  | Suporte de fixacao para espelho / placa 4" x 4", para 6 modulos, para instalacao de tomadas e interruptores (somente suporte) | un | 1 | 3.192 | 3.192 |  | 0
|  | Eletricista com encargos complementares | h | 0.104 | 21.6885 | 2.2556 |  | 0
0
SF-00256 | #REF! |  | un |  |  |  |  | 0
0
|  | Espelho cego redondo | un | 1 |  |  | 5.4476 | 0
|  | Suporte de fixacao para espelho / placa 4" x 4", para 6 modulos, para instalacao de tomadas e interruptores (somente suporte) | un | 1 | 3.192 | 3.192 |  | 0
|  | Eletricista com encargos complementares | h | 0.104 | 21.6885 | 2.2556 |  | 0
0
SF-00257 | #REF! |  | un |  |  |  |  | 0
0
|  | Eletricista com encargos complementares | h | 0.15 | 21.6885 | 3.2533 | 5.8069 | 0
|  | Auxiliar de eletricista com encargos complementares | h | 0.15 | 17.024 | 2.5536 |  | 0
|  | Tampa para condulete alumínio para eletrodutos de 1", de sobrepor , com conexões e acessórios. | un | 1 |  |  |  | 0
|  | Interruptor para condulete alumínio para eletrodutos de 1’’, de sobrepor, com conexões e acessórios. | un | 1 |  |  |  | 0
0
SF-00258 | #REF! |  | un |  |  |  |  | 0
0
|  | Eletricista com encargos complementares | h | 0.1 | 21.6885 | 2.1688 | 2.1688 | 0
|  | Módulo cego | un | 1 |  |  |  | 0
0
SF-00259 | #REF! |  | un |  |  |  |  | 0
0
|  | Interruptor paralelo 10A, 250V (apenas modulo) | un | 1 | 11.571 | 11.571 | 23.4944 | 0
|  | Auxiliar de eletricista com encargos complementares | h | 0.308 | 17.024 | 5.2434 |  | 0
|  | Eletricista com encargos complementares | h | 0.308 | 21.6885 | 6.6801 |  | 0
0
SF-00260 | #REF! |  | un |  |  |  |  | 0
0
|  | Interruptor simples 10A, 250V (apenas modulo) | un | 1 | 8.8825 | 8.8825 | 17.5928 | 0
|  | Auxiliar de eletricista com encargos complementares | h | 0.225 | 17.024 | 3.8304 |  | 0
|  | Eletricista com encargos complementares | h | 0.225 | 21.6885 | 4.8799 |  | 0
0
SF-00261 | #REF! |  | un |  |  |  |  | 0
0
|  | Eletricista com encargos complementares | h | 0.1 | 21.6885 | 2.1688 | 2.1688 | 0
|  | Módulo para saída de fio | un | 1 |  |  |  | 0
0
SF-00262 | #REF! |  | un |  |  |  |  | 0
0
|  | Eletricista com encargos complementares | h | 0.308 | 21.6885 | 6.6801 | 11.9234 | 0
|  | Auxiliar de eletricista com encargos complementares | h | 0.308 | 17.024 | 5.2434 |  | 0
|  | Módulo sensor de presença | un | 1 |  |  |  | 0
0
SF-00263 | #REF! |  | un |  |  |  |  | 0
0
|  | TOMADA 2P+T 10A, 250V (APENAS MODULO) | un | 1 | 10.108 | 10.108 | 19.2054 | 0
|  | Auxiliar de eletricista com encargos complementares | h | 0.235 | 17.024 | 4.0006 |  | 0
|  | Eletricista com encargos complementares | h | 0.235 | 21.6885 | 5.0968 |  | 0
0
SF-00264 | #REF! |  | un |  |  |  |  | 0
0
|  | TOMADA 2P+T 20A, 250V (APENAS MODULO) | un | 1 | 12.9295 | 12.9295 | 22.0269 | 0
|  | Auxiliar de eletricista com encargos complementares | h | 0.235 | 17.024 | 4.0006 |  | 0
|  | Eletricista com encargos complementares | h | 0.235 | 21.6885 | 5.0968 |  | 0
0
SF-00265 | #REF! |  | un |  |  |  |  | 0
0
|  | Auxiliar de eletricista com encargos complementares | h | 0.175 | 17.024 | 2.9792 | 6.7747 | 0
|  | Eletricista com encargos complementares | h | 0.175 | 21.6885 | 3.7955 |  | 0
|  | Porta equipamentos para canaleta de alumínio aparente | un | 1 |  |  |  | 0
0
SF-00266 | #REF! |  | un |  |  |  |  | 0
0
|  | Auxiliar de eletricista com encargos complementares | h | 0.1 | 17.024 | 1.7024 | 1.7024 | 0
|  | Tampa cega para caixa de piso 4x2 cromada. | un | 1 |  |  |  | 0
0
SF-00267 | #REF! |  | un |  |  |  |  | 0
0
|  | Auxiliar de eletricista com encargos complementares | h | 0.1 | 17.024 | 1.7024 | 1.7024 | 0
|  | Tampa cega para caixa de piso 4x4 cromada. | un | 1 |  |  |  | 0
0
SF-00268 | #REF! |  | un |  |  |  |  | 0
0
|  | Auxiliar de eletricista com encargos complementares | h | 0.15 | 17.024 | 2.5536 | 2.5536 | 0
|  | Tampa cega para condulete alumínio para eletrodutos de 1’’, de sobrepor, com conexões e acessórios. | un | 1 |  |  |  | 0
0
SF-00269 | #REF! |  | un |  |  |  |  | 0
0
|  | Auxiliar de eletricista com encargos complementares | h | 0.15 | 17.024 | 2.5536 | 5.8069 | 0
|  | Eletricista com encargos complementares | h | 0.15 | 21.6885 | 3.2533 |  | 0
|  | Espelho para dois módulos RJ45 para condulete alumínio para eletrodutos de 1’’, de sobrepor, com conexões e acessórios. | un | 1 |  |  |  | 0
0
SF-00270 | #REF! |  | un |  |  |  |  | 0
0
|  | Eletricista com encargos complementares | h | 0.308 | 21.6885 | 6.6801 | 11.9234 | 0
|  | Auxiliar de eletricista com encargos complementares | h | 0.308 | 17.024 | 5.2434 |  | 0
|  | Tampa para condulete alumínio para eletrodutos de 1", de sobrepor , com conexões e acessórios. | un | 1 |  |  |  | 0
|  | Tomada 10A para condulete alumínio para eletrodutos de 1’’, de sobrepor, com conexões e acessórios. | un | 1 |  |  |  | 0
0
SF-00271 | #REF! |  | un |  |  |  |  | 0
0
|  | Auxiliar de eletricista com encargos complementares | h | 0.65 | 17.024 | 11.0656 | 25.1631 | 0
|  | Eletricista com encargos complementares | h | 0.65 | 21.6885 | 14.0975 |  | 0
|  | Caixa com tampa fixa em perfil para tomada em perfilado | un | 1 | 0 | 0 |  | 0
|  | Tomada de embutir 2 polos + terra sem placa 250 V 10 A | un | 1 | 0 | 0 |  | 0
0
SF-00272 | #REF! |  | un |  |  |  |  | 0
0
|  | Bloco autônomo (luminária de emergência). Ref.: Aureon BLOKITO BLK 500 (9901.0000.1079.05 – Aclaramento e 9901.0000.1128.05 – balizamento) | un | 1 |  |  | 5.1665 | 0
|  | Auxiliar de eletricista com encargos complementares | h | 0.0748 | 17.024 | 1.2734 |  | 0
|  | Eletricista com encargos complementares | h | 0.1795 | 21.6885 | 3.8931 |  | 0
0
SF-00273 | #REF! |  | un |  |  |  |  | 0
0
|  | Auxiliar de eletricista com encargos complementares | h | 0.148 | 17.024 | 2.5196 | 10.2211 | 0
|  | Eletricista com encargos complementares | h | 0.3551 | 21.6885 | 7.7016 |  | 0
|  | Cabo PP 3x2,5mm2 300/500 V, extraflexível (classe 5), com condutor de proteção, com isolação, enchimento e cobertura de PVC | m | 1.5 |  |  |  | 0
|  | Plugue (macho) com 3 polos (2P+T), para 10A | un | 1 |  |  |  | 0
|  | Plugue (fêmea) com 3 polos (2P+T), para 10A | un | 1 |  |  |  | 0
0
SF-00274 | #REF! |  | un |  |  |  |  | 0
0
|  | Luminária de embutir T5 2 x 14W, ref: Intral DE-500 (cod. 08017); Lumicenter FAA20-E214 | un | 1 |  |  | 10.2211 | 0
|  | Reator eletrônico 2x14W. Ref.: Philips EB214A26; Philips EL214-28A26; Lumicenter LEB. 214; MarGirus PB 2X14 AF2. | un | 1 |  |  |  | 0
|  | Lâmpada fluorescente T5 de 14W, ref: Osram HE 14W/840 SMARTLUX; Philips TL5-14W-HE/840; GE F14W/T5/840 | un | 2 |  |  |  | 0
|  | Cabo PP 3x2,5mm2 300/500 V, extraflexível (classe 5), com condutor de proteção, com isolação, enchimento e cobertura de PVC | m | 1.5 |  |  |  | 0
|  | Plugue (macho) com 3 polos (2P+T), para 10A | un | 1 |  |  |  | 0
|  | Plugue (fêmea) com 3 polos (2P+T), para 10A | un | 1 |  |  |  | 0
|  | Auxiliar de eletricista com encargos complementares | h | 0.148 | 17.024 | 2.5196 |  | 0
|  | Eletricista com encargos complementares | h | 0.3551 | 21.6885 | 7.7016 |  | 0
0
SF-00275 | #REF! |  | un |  |  |  |  | 0
0
|  | Luminária de sobrepor T5 2 x 14W, ref: Intral DS-500 (cod. 08021); Lumicenter FAA20-S214 | un | 1 |  |  | 11.9278 | 0
|  | Reator eletrônico 2x14W. Ref.: Philips EB214A26; Philips EL214-28A26; Lumicenter LEB. 214; MarGirus PB 2X14 AF2. | un | 1 |  |  |  | 0
|  | Lâmpada fluorescente T5 de 14W, ref: Osram HE 14W/840 SMARTLUX; Philips TL5-14W-HE/840; GE F14W/T5/840 | un | 2 |  |  |  | 0
|  | Cabo PP 3x2,5mm2 300/500 V, extraflexível (classe 5), com condutor de proteção, com isolação, enchimento e cobertura de PVC | m | 1.5 |  |  |  | 0
|  | Plugue (macho) com 3 polos (2P+T), para 10A | un | 1 |  |  |  | 0
|  | Plugue (fêmea) com 3 polos (2P+T), para 10A | un | 1 |  |  |  | 0
|  | Auxiliar de eletricista com encargos complementares | h | 0.1727 | 17.024 | 2.94 |  | 0
|  | Eletricista com encargos complementares | h | 0.4144 | 21.6885 | 8.9877 |  | 0
0
SF-00276 | #REF! |  | un |  |  |  |  | 0
0
|  | Luminária de embutir T5 2 x 28W, ref: Intral DE-500 (cod. 08025); Lumicenter FAA20-E228 | un | 1 |  |  | 10.2211 | 0
|  | Reator eletrônico 2x28W. Ref.: Philips EB228A26; Philips EL214-28A26; Intral REH-T5 2x28/127-220/50-60 (cod. 02475); MarGirus PB 2X28 AF2. | un | 1 |  |  |  | 0
|  | Lâmpada fluorescente T5 de 28W, ref: Osram HE 28W/840 SMARTLUX; Philips TL5-28W-HE/840; GE F28W/T5/840 | un | 2 |  |  |  | 0
|  | Cabo PP 3x2,5mm2 300/500 V, extraflexível (classe 5), com condutor de proteção, com isolação, enchimento e cobertura de PVC | m | 1.5 |  |  |  | 0
|  | Plugue (macho) com 3 polos (2P+T), para 10A | un | 1 |  |  |  | 0
|  | Plugue (fêmea) com 3 polos (2P+T), para 10A | un | 1 |  |  |  | 0
|  | Auxiliar de eletricista com encargos complementares | h | 0.148 | 17.024 | 2.5196 |  | 0
|  | Eletricista com encargos complementares | h | 0.3551 | 21.6885 | 7.7016 |  | 0
0
SF-00277 | #REF! |  | un |  |  |  |  | 0
0
|  | Luminária de sobrepor T5 2 x 28W, ref: Intral DS-500 (cod. 08029); Lumicenter FAA20-S228 | un | 1 |  |  | 11.9278 | 0
|  | Reator eletrônico 2x28W. Ref.: Philips EB228A26; Philips EL214-28A26; Intral REH-T5 2x28/127-220/50-60 (cod. 02475); MarGirus PB 2X28 AF2. | un | 1 |  |  |  | 0
|  | Lâmpada fluorescente T5 de 28W, ref: Osram HE 28W/840 SMARTLUX; Philips TL5-28W-HE/840; GE F28W/T5/840 | un | 2 |  |  |  | 0
|  | Cabo PP 3x2,5mm2 300/500 V, extraflexível (classe 5), com condutor de proteção, com isolação, enchimento e cobertura de PVC | m | 1.5 |  |  |  | 0
|  | Plugue (macho) com 3 polos (2P+T), para 10A | un | 1 |  |  |  | 0
|  | Plugue (fêmea) com 3 polos (2P+T), para 10A | un | 1 |  |  |  | 0
|  | Auxiliar de eletricista com encargos complementares | h | 0.1727 | 17.024 | 2.94 |  | 0
|  | Eletricista com encargos complementares | h | 0.4144 | 21.6885 | 8.9877 |  | 0
0
SF-00278 | #REF! |  | m |  |  |  |  | 0
0
|  | Auxiliar de eletricista com encargos complementares | h | 0.009 | 17.024 | 0.15322 | 0.38318 | 0
|  | Eletricista com encargos complementares | h | 0.009 | 21.6885 | 0.1952 |  | 0
|  | Cabo flexível isolado em EPR não halogenado 10 mm² 0,6 a 1 kV | m | 1.027 | 0 | 0 |  | 0
|  | Fita isolante adesiva antichama, uso ate 750 V, em rolo de 19 mm x 5 m | un | 0.01 | 3.477 | 0.03477 |  | 0
0
SF-00279 | #REF! |  | m |  |  |  |  | 0
0
|  | Auxiliar de eletricista com encargos complementares | h | 0.013 | 17.024 | 0.22131 | 1.5137 | 0
|  | Eletricista com encargos complementares | h | 0.013 | 21.6885 | 0.28195 |  | 0
|  | Cabo flexível isolado em EPR não halogenado 16 mm² 0,6 a 1 kV | m | 1.027 | 0.95 | 0.97565 |  | 0
|  | Fita isolante adesiva antichama, uso ate 750 V, em rolo de 19 mm x 5 m | un | 0.01 | 3.477 | 0.03477 |  | 0
0
SF-00280 | #REF! |  | m |  |  |  |  | 0
0
|  | Auxiliar de eletricista com encargos complementares | h | 0.03 | 17.024 | 0.51072 | 1.1927 | 0
|  | Eletricista com encargos complementares | h | 0.03 | 21.6885 | 0.65065 |  | 0
|  | Cabo de cobre isolado PVC 450/750V 2,5mm² resistente a chamas, livre de halogênios | m | 1.19 |  |  |  | 0
|  | Fita isolante adesiva antichama, uso ate 750 V, em rolo de 19 mm x 5 m | un | 0.009 | 3.477 | 0.031293 |  | 0
0
SF-00281 | #REF! |  | m |  |  |  |  | 0
0
|  | Auxiliar de eletricista com encargos complementares | h | 0.052 | 17.024 | 0.88525 | 2.0443 | 0
|  | Eletricista com encargos complementares | h | 0.052 | 21.6885 | 1.1278 |  | 0
|  | Cabo de cobre multipolar, classe 5, isolação em EPR, 0,6/1 kV, 3x2,5mm² resistente a chama, livre de halogênios | m | 1.19 |  |  |  | 0
|  | Fita isolante adesiva antichama, uso ate 750 V, em rolo de 19 mm x 5 m | un | 0.009 | 3.477 | 0.031293 |  | 0
0
SF-00282 | #REF! |  | m |  |  |  |  | 0
0
|  | Auxiliar de eletricista com encargos complementares | h | 0.04 | 17.024 | 0.68096 | 1.5798 | 0
|  | Eletricista com encargos complementares | h | 0.04 | 21.6885 | 0.86754 |  | 0
|  | Cabo de cobre isolado PVC 450/750V 4mm² resistente a chamas, livre de halogênios | m | 1.19 |  |  |  | 0
|  | Fita isolante adesiva antichama, uso ate 750 V, em rolo de 19 mm x 5 m | un | 0.009 | 3.477 | 0.031293 |  | 0
0
SF-00283 | #REF! |  | m |  |  |  |  | 0
0
|  | Auxiliar de eletricista com encargos complementares | h | 0.009 | 17.024 | 0.15322 | 0.38318 | 0
|  | Eletricista com encargos complementares | h | 0.009 | 21.6885 | 0.1952 |  | 0
|  | Cabo de cobre multipolar, classe 5, isolação em EPR, 0,6/1 kV, 4x2,5mm² resistente a chama, livre de halogênios | m | 1.027 |  |  |  | 0
|  | Fita isolante adesiva antichama, uso ate 750 V, em rolo de 19 mm x 5 m | un | 0.01 | 3.477 | 0.03477 |  | 0
0
SF-00284 | #REF! |  | m |  |  |  |  | 0
0
|  | Auxiliar de eletricista com encargos complementares | h | 0.052 | 17.024 | 0.88525 | 2.0443 | 0
|  | Eletricista com encargos complementares | h | 0.052 | 21.6885 | 1.1278 |  | 0
|  | Cabo de cobre isolado PVC 450/750V 6mm² resistente a chamas, livre de halogênios | m | 1.19 |  |  |  | 0
|  | Fita isolante adesiva antichama, uso ate 750 V, em rolo de 19 mm x 5 m | un | 0.009 | 3.477 | 0.031293 |  | 0
0
SF-00285 | #REF! |  | un |  |  |  |  | 0
0
|  | Quadro elétrico tipo TTA completo com 30 disjuntores terminais, contemplando disjuntores, dispositovos de proteção contra surto (DPS), módulo diferencial residual (DR), borneiras, barramentos e outros itens necessários, conforme especificação | un | 1 |  |  | 37.4503 | 0
|  | ARGAMASSA TRAÇO 1:1:6 (EM VOLUME DE CIMENTO, CAL E AREIA MÉDIA ÚMIDA) PARA EMBOÇO/MASSA ÚNICA/ASSENTAMENTO DE ALVENARIA DE VEDAÇÃO, PREPARO MANUAL. AF_08/2019 | M3 | 0.0192 | 672.8205 | 12.9182 |  | 0
|  | Auxiliar de eletricista com encargos complementares | h | 0.6337 | 17.024 | 10.7881 |  | 0
|  | Eletricista com encargos complementares | h | 0.6337 | 21.6885 | 13.744 |  | 0
0
SF-00293 | #REF! |  | un |  |  |  |  | 0
0
|  | Ajudante de operação em geral com encargos complementares | h | 2 | 18.4585 | 36.917 | 82.384 | 0
|  | MONTADOR ELETROMECÃNICO COM ENCARGOS COMPLEMENTARES | h | 2 | 22.7335 | 45.467 |  | 0
0
SF-00294 | #REF! |  | un |  |  |  |  | 0
0
|  | Ajudante de operação em geral com encargos complementares | h | 3 | 18.4585 | 55.3755 | 123.576 | 0
|  | MONTADOR ELETROMECÃNICO COM ENCARGOS COMPLEMENTARES | h | 3 | 22.7335 | 68.2005 |  | 0
0
SF-00295 | #REF! |  | un |  |  |  |  | 0
0
|  | Eletricista com encargos complementares | h | 1 | 21.6885 | 21.6885 | 38.7125 | 0
|  | Auxiliar de eletricista com encargos complementares | h | 1 | 17.024 | 17.024 |  | 0
|  | Exaustor axial, 1F/220V/60Hz, vazão máxima 340 m3/h, pressão estática máxima 104 Pa. Referência Comercial: Multivac Muro150B 220V | un | 1 |  |  |  | 0
0
SF-00296 | #REF! |  | un |  |  |  |  | 0
0
|  | Eletricista com encargos complementares | h | 1 | 21.6885 | 21.6885 | 38.7125 | 0
|  | Auxiliar de eletricista com encargos complementares | h | 1 | 17.024 | 17.024 |  | 0
|  | Exaustor axial, 1F/220V/60Hz, vazão máxima 865 m3/h, pressão estática máxima 582 Pa . Referência Comercial: Multivac AXC 200B | un | 1 |  |  |  | 0
0
SF-00297 | #REF! |  | m2 |  |  |  |  | 0
0
|  | Chapa de aco galvanizada bitola GSG 22, E = 0,80 mm (6,40 kg/m2) | kg | 6.656 | 14.5255 | 96.6817 | 247.0538 | 0
|  | Suportes e acessórios de fixação de dutos em chapa de aço #22 | cj | 1 | 0.95 | 0.95 |  | 0
|  | Servente com Encargos Complementares | h | 3.84 | 16.1785 | 62.1254 |  | 0
|  | MONTADOR ELETROMECÃNICO COM ENCARGOS COMPLEMENTARES | h | 3.84 | 22.7335 | 87.2966 |  | 0
0
SF-00298 | #REF! |  | m |  |  |  |  | 0
0
|  | Servente com Encargos Complementares | h | 0.4 | 16.1785 | 6.4714 | 15.5648 | 0
|  | MONTADOR ELETROMECÃNICO COM ENCARGOS COMPLEMENTARES | h | 0.4 | 22.7335 | 9.0934 |  | 0
|  | Duto flexível com isolamento térmico e barreira de vapor, diâmetro 6”, 6 m de comprimento. Referência Comercial: Multivac Isodec RT 0.6 | m | 1.05 |  |  |  | 0
0
SF-00299 | #REF! |  | m |  |  |  |  | 0
0
|  | Servente com Encargos Complementares | h | 0.4 | 16.1785 | 6.4714 | 15.5648 | 0
|  | MONTADOR ELETROMECÃNICO COM ENCARGOS COMPLEMENTARES | h | 0.4 | 22.7335 | 9.0934 |  | 0
|  | Duto flexível com isolamento térmico e barreira de vapor, diâmetro 8”, 6 m de comprimento. Referência: Multivac Isodec RT 0.6 | m | 1.05 |  |  |  | 0
0
SF-00300 | #REF! |  | un |  |  |  |  | 0
0
|  | Ajudante de operação em geral com encargos complementares | h | 2.5 | 18.4585 | 46.1462 | 102.98 | 0
|  | MONTADOR ELETROMECÃNICO COM ENCARGOS COMPLEMENTARES | h | 2.5 | 22.7335 | 56.8337 |  | 0
|  | Difusor de ar quadrado, 360x360 mm, Referência Comercial: Trox ADLQ-AG Nº4 | un | 1 |  |  |  | 0
0
SF-00301 | #REF! |  | un |  |  |  |  | 0
0
|  | Ajudante de operação em geral com encargos complementares | h | 2.5 | 18.4585 | 46.1462 | 102.98 | 0
|  | MONTADOR ELETROMECÃNICO COM ENCARGOS COMPLEMENTARES | h | 2.5 | 22.7335 | 56.8337 |  | 0
|  | Difusor de ar quadrado com caixa pleno AK6 360x360 mm. Ref.: Trox ADLK-AG Nº4 | un | 1 |  |  |  | 0
0
SF-00302 | #REF! |  | un |  |  |  |  | 0
0
|  | Ajudante de operação em geral com encargos complementares | h | 2.5 | 18.4585 | 46.1462 | 102.98 | 0
|  | MONTADOR ELETROMECÃNICO COM ENCARGOS COMPLEMENTARES | h | 2.5 | 22.7335 | 56.8337 |  | 0
|  | Difusor de ar quadrado para insuflamento em duas direções perpendiculares 376x376 mm, Referência Comercial: Trox ADQ-2C-AG | un | 1 |  |  |  | 0
0
SF-00303 | #REF! |  | un |  |  |  |  | 0
0
|  | Ajudante de operação em geral com encargos complementares | h | 2.5 | 18.4585 | 46.1462 | 102.98 | 0
|  | MONTADOR ELETROMECÃNICO COM ENCARGOS COMPLEMENTARES | h | 2.5 | 22.7335 | 56.8337 |  | 0
|  | Difusor de ar retangular para insuflamento em duas direções (fluxo na direção perpendicular às maiores arestas do retângulo), 371x208 mm. Ref.: Trox ADQ-2 | un | 1 |  |  |  | 0
0
SF-00304 | #REF! |  | un |  |  |  |  | 0
0
|  | Ajudante de operação em geral com encargos complementares | h | 2.5 | 18.4585 | 46.1462 | 102.98 | 0
|  | MONTADOR ELETROMECÃNICO COM ENCARGOS COMPLEMENTARES | h | 2.5 | 22.7335 | 56.8337 |  | 0
|  | Difusor de ar retangular para insuflamento em três direções (um fluxo na direção perpendicular às maiores arestas do retângulo e dois fluxos na direção perpendicular às menores arestas), 264x432 mm, Referência Comercial: Trox ADQ-32-AG | un | 1 |  |  |  | 0
0
SF-00305 | #REF! |  | un |  |  |  |  | 0
0
|  | Ajudante de operação em geral com encargos complementares | h | 2.5 | 18.4585 | 46.1462 | 102.98 | 0
|  | MONTADOR ELETROMECÃNICO COM ENCARGOS COMPLEMENTARES | h | 2.5 | 22.7335 | 56.8337 |  | 0
|  | Difusor de ar retangular para insuflamento em três direções 320x562 mm. Ref.: Trox ADQ-32-AG | un | 1 |  |  |  | 0
0
SF-00306 | #REF! |  | un |  |  |  |  | 0
0
|  | Ajudante de operação em geral com encargos complementares | h | 2.5 | 18.4585 | 46.1462 | 102.98 | 0
|  | MONTADOR ELETROMECÃNICO COM ENCARGOS COMPLEMENTARES | h | 2.5 | 22.7335 | 56.8337 |  | 0
|  | Difusor de ar retangular para insuflamento em três direções (dois fluxos na direção perpendicular às maiores arestas do retângulo e um fluxo na direção perpendicular às menores arestas), 371x208 mm. Ref.: Trox ADQ-3 | un | 1 |  |  |  | 0
0
SF-00307 | #REF! |  | un |  |  |  |  | 0
0
|  | Ajudante de operação em geral com encargos complementares | h | 2.5 | 18.4585 | 46.1462 | 102.98 | 0
|  | MONTADOR ELETROMECÃNICO COM ENCARGOS COMPLEMENTARES | h | 2.5 | 22.7335 | 56.8337 |  | 0
|  | Difusor de ar retangular para insuflamento em uma direção (fluxo na direção perpendicular às maiores arestas do retângulo), 371x208 mm. Ref.: Trox ADQ-1 | un | 1 |  |  |  | 0
0
SF-00308 | #REF! |  | un |  |  |  |  | 0
0
|  | Ajudante de operação em geral com encargos complementares | h | 3.5 | 18.4585 | 64.6047 | 145.122 | 0
|  | MONTADOR ELETROMECÃNICO COM ENCARGOS COMPLEMENTARES | h | 3.5 | 22.7335 | 79.5673 |  | 0
|  | Grelha para retorno de ar com lâminas fixas e registro, 40 x 20 cm | un | 1 | 0.95 | 0.95 |  | 0
0
SF-00309 | #REF! |  | un |  |  |  |  | 0
0
|  | Ajudante de operação em geral com encargos complementares | h | 3.5 | 18.4585 | 64.6047 | 145.122 | 0
|  | MONTADOR ELETROMECÃNICO COM ENCARGOS COMPLEMENTARES | h | 3.5 | 22.7335 | 79.5673 |  | 0
|  | Grelha para retorno de ar com lâminas fixas e registro, 50 x 30 cm | un | 1 | 0.95 | 0.95 |  | 0
0
SF-00310 | #REF! |  | un |  |  |  |  | 0
0
|  | Ajudante de operação em geral com encargos complementares | h | 2.5 | 18.4585 | 46.1462 | 102.98 | 0
|  | MONTADOR ELETROMECÃNICO COM ENCARGOS COMPLEMENTARES | h | 2.5 | 22.7335 | 56.8337 |  | 0
0
SF-00311 | #REF! |  | un |  |  |  |  | 0
0
|  | Eletricista com encargos complementares | h | 1 | 21.6885 | 21.6885 | 38.7125 | 0
|  | Auxiliar de eletricista com encargos complementares | h | 1 | 17.024 | 17.024 |  | 0
0
SF-00312 | #REF! |  | un |  |  |  |  | 0
0
|  | Marceneiro com encargos complementares | h | 0.75 | 20.197 | 15.1477 | 27.9514 | 0
|  | Ajudante de carpinteiro com encargos complementares | h | 0.75 | 17.0715 | 12.8036 |  | 0
0
SF-00313 | #REF! |  | un |  |  |  |  | 0
0
|  | Auxiliar de encanador ou bombeiro hidráulico com encargos complementares | h | 0.5 | 16.6725 | 8.3362 | 18.7862 | 0
|  | Encanador ou Bombeiro Hidráulico com Encargos Complementares | h | 0.5 | 20.9 | 10.45 |  | 0
|  | Bomba para condensado de ar-condicionado para instalação oculta, 1F/220V/60Hz, vazão 14 l/h (a 0 mmca). Ref.: Elgin Mini Orange | un | 1 |  |  |  | 0
0
SF-00314 | #REF! |  | m |  |  |  |  | 0
0
|  | Ajudante de operação em geral com encargos complementares | h | 0.05 | 18.4585 | 0.92292 | 0.92292 | 0
|  | Fita aluminizada 48 mm | m | 1 |  |  |  | 0
0
SF-00315 | #REF! |  | m |  |  |  |  | 0
0
|  | Ajudante de operação em geral com encargos complementares | h | 0.05 | 18.4585 | 0.92292 | 0.92292 | 0
|  | Fita PVC 100 mm | m | 1 |  |  |  | 0
0
SF-00316 | #REF! |  | m |  |  |  |  | 0
0
|  | Ajudante de operação em geral com encargos complementares | h | 0.05 | 18.4585 | 0.92292 | 0.92292 | 0
|  | Conector fixo NPT 3/4" | un | 1 |  |  |  | 0
|  | Conector giratório NPT 3/4" | un | 1 |  |  |  | 0
|  | Mangueira emborrachada 3/4" | m | 1 |  |  |  | 0
0
SF-00317 | #REF! |  | un |  |  |  |  | 0
0
|  | Auxiliar de encanador ou bombeiro hidráulico com encargos complementares | h | 0.5 | 16.6725 | 8.3362 | 18.7862 | 0
|  | Encanador ou Bombeiro Hidráulico com Encargos Complementares | h | 0.5 | 20.9 | 10.45 |  | 0
|  | Suporte para unidade condensadora de aparelho split ou fancolete | un | 1 |  |  |  | 0
0
SF-00318 | #REF! |  | un |  |  |  |  | 0
0
|  | Auxiliar de encanador ou bombeiro hidráulico com encargos complementares | h | 0.5 | 16.6725 | 8.3362 | 18.7862 | 0
|  | Encanador ou Bombeiro Hidráulico com Encargos Complementares | h | 0.5 | 20.9 | 10.45 |  | 0
|  | Suporte para unidade evaporadora de aparelho split ou fancolete | un | 1 |  |  |  | 0
0
SF-00319 | #REF! |  | un |  |  |  |  | 0
0
|  | Auxiliar de encanador ou bombeiro hidráulico com encargos complementares | h | 0.1485 | 16.6725 | 2.4759 | 5.7511 | 0
|  | Encanador ou Bombeiro Hidráulico com Encargos Complementares | h | 0.1485 | 20.9 | 3.1036 |  | 0
|  | Filtro em Y 1" (DN 25 mm), fabricado em bronze, extremidade com roscas, filtro em aço inoxidável, classe de pressão PN20 ou superior. Ref.: Deca 000.085.100.03 | un | 1 |  |  |  | 0
|  | Fita veda rosca em rolos de 18 mm x 50 m (L x C) | UN | 0.0132 | 12.996 | 0.17155 |  | 0
0
SF-00320 | #REF! |  | un |  |  |  |  | 0
0
|  | Auxiliar de encanador ou bombeiro hidráulico com encargos complementares | h | 0.1102 | 16.6725 | 1.8373 | 4.2782 | 0
|  | Encanador ou Bombeiro Hidráulico com Encargos Complementares | h | 0.1102 | 20.9 | 2.3032 |  | 0
|  | Filtro em Y 3/4" (DN 20 mm), fabricado em bronze, extremidade com roscas, filtro em aço inoxidável, classe de pressão PN20 ou superior. Ref.: Deca 000.085.034.03 | un | 1 |  |  |  | 0
|  | Fita veda rosca em rolos de 18 mm x 50 m (L x C) | UN | 0.0106 | 12.996 | 0.13776 |  | 0
0
SF-00321 | #REF! |  | un |  |  |  |  | 0
0
|  | Auxiliar de encanador ou bombeiro hidráulico com encargos complementares | h | 0.1485 | 16.6725 | 2.4759 | 5.7511 | 0
|  | Encanador ou Bombeiro Hidráulico com Encargos Complementares | h | 0.1485 | 20.9 | 3.1036 |  | 0
|  | Fita veda rosca em rolos de 18 mm x 50 m (L x C) | UN | 0.0132 | 12.996 | 0.17155 |  | 0
|  | Atuador tipo liga/desliga (ON/OFF), com tensão compatível com o restante do sistema (24 V ou 220 V) e mecanicamente compatível com a válvula fornecida. Referência comercial: IMI Hydronic Engineering EMO-T | un | 1 |  |  |  | 0
|  | Válvula de balanceamento e controle (PIBCV) 2 vias, para controle on-off, diâmetro nominal 1" (25 mm). Ref.: IMI Hydronic Engineering TA-COMPACT-P DN 25, Honeywell VRN2C | un | 1 |  |  |  | 0
0
SF-00322 | #REF! |  | un |  |  |  |  | 0
0
|  | Auxiliar de encanador ou bombeiro hidráulico com encargos complementares | h | 0.1102 | 16.6725 | 1.8373 | 4.2782 | 0
|  | Encanador ou Bombeiro Hidráulico com Encargos Complementares | h | 0.1102 | 20.9 | 2.3032 |  | 0
|  | Fita veda rosca em rolos de 18 mm x 50 m (L x C) | UN | 0.0106 | 12.996 | 0.13776 |  | 0
|  | Atuador tipo liga/desliga (ON/OFF), com tensão compatível com o restante do sistema (24 V ou 220 V) e mecanicamente compatível com a válvula fornecida. Referência comercial: IMI Hydronic Engineering EMO-T | un | 1 |  |  |  | 0
|  | Válvula de balanceamento e controle (PIBCV) 2 vias, para controle on-off, diâmetro nominal 3/4" (20 mm). Ref.: IMI Hydronic Engineering TA-COMPACT-P DN 20, Honeywell VRN2B | un | 1 |  |  |  | 0
0
SF-00323 | #REF! |  | un |  |  |  |  | 0
0
|  | Fita veda rosca em rolos de 18 mm x 50 m (L x C) | UN | 0.019 | 12.996 | 0.24692 | 118.4018 | 0
|  | VALVULA DE ESFERA BRUTA EM BRONZE, BITOLA 1 1/2 " (REF 1552-B) | un | 1 | 108.262 | 108.262 |  | 0
|  | Auxiliar de encanador ou bombeiro hidráulico com encargos complementares | h | 0.2633 | 16.6725 | 4.3899 |  | 0
|  | Encanador ou Bombeiro Hidráulico com Encargos Complementares | h | 0.2633 | 20.9 | 5.503 |  | 0
0
SF-00324 | #REF! |  | un |  |  |  |  | 0
0
|  | Fita veda rosca em rolos de 18 mm x 50 m (L x C) | UN | 0.0168 | 12.996 | 0.21833 | 97.6532 | 0
|  | VALVULA DE ESFERA BRUTA EM BRONZE, BITOLA 1 1/4 " (REF 1552-B) | un | 1 | 89.8415 | 89.8415 |  | 0
|  | Auxiliar de encanador ou bombeiro hidráulico com encargos complementares | h | 0.2021 | 16.6725 | 3.3695 |  | 0
|  | Encanador ou Bombeiro Hidráulico com Encargos Complementares | h | 0.2021 | 20.9 | 4.2239 |  | 0
0
SF-00325 | #REF! |  | un |  |  |  |  | 0
0
|  | Fita veda rosca em rolos de 18 mm x 50 m (L x C) | UN | 0.0132 | 12.996 | 0.17155 | 66.0286 | 0
|  | Valvula de esfera bruta em bronze, bitola 1 " (ref 1552-B) | un | 1 | 60.2775 | 60.2775 |  | 0
|  | Auxiliar de encanador ou bombeiro hidráulico com encargos complementares | h | 0.1485 | 16.6725 | 2.4759 |  | 0
|  | Encanador ou Bombeiro Hidráulico com Encargos Complementares | h | 0.1485 | 20.9 | 3.1036 |  | 0
0
SF-00326 | #REF! |  | un |  |  |  |  | 0
0
|  | Fita veda rosca em rolos de 18 mm x 50 m (L x C) | UN | 0.0106 | 12.996 | 0.13776 | 48.9282 | 0
|  | Valvula de esfera bruta em bronze, bitola 3/4 " (ref 1552-B) | un | 1 | 44.65 | 44.65 |  | 0
|  | Auxiliar de encanador ou bombeiro hidráulico com encargos complementares | h | 0.1102 | 16.6725 | 1.8373 |  | 0
|  | Encanador ou Bombeiro Hidráulico com Encargos Complementares | h | 0.1102 | 20.9 | 2.3032 |  | 0
0
SF-00327 | #REF! |  | m2 |  |  |  |  | 0
0
|  | Auxiliar de encanador ou bombeiro hidráulico com encargos complementares | h | 0.1 | 16.6725 | 1.6673 | 3.7572 | 0
|  | Encanador ou Bombeiro Hidráulico com Encargos Complementares | h | 0.1 | 20.9 | 2.09 |  | 0
|  | Isolamento elastomérico em formato prancha autoadesiva de espessura M. Ref.: AF/Armaflex M-99/E-A, K-Flex ST | m2 | 1.05 |  |  |  | 0
0
SF-00328 | #REF! |  | m |  |  |  |  | 0
0
|  | Isolamento elastomérico em formato de tubo ou coquilha de espessura M, próprio para tubulação de cobre de diâmetro nominal 1 1/8" e para tubulações de ferro de diâmetro nominal 3/4". Ref.: AF/Armaflex M-28, K-Flex ST | m | 1.0211 |  |  | 0.72139 | 0
|  | Auxiliar de encanador ou bombeiro hidráulico com encargos complementares | h | 0.0192 | 16.6725 | 0.32011 |  | 0
|  | Encanador ou Bombeiro Hidráulico com Encargos Complementares | h | 0.0192 | 20.9 | 0.40128 |  | 0
0
|  | Obs.: As seguintes proporções foram consideradas quanto ao tempo de mão de obra: 70% para instalação do tubo e 30% para instalação do isolamento térmico. | [5 empty] | 0
0
SF-00329 | #REF! |  | m |  |  |  |  | 0
0
|  | Isolamento elastomérico em formato de tubo ou coquilha de espessura M, próprio para tubulação de cobre de diâmetro nominal 1/2". Ref.: AF/Armaflex M-12, K-Flex ST | m | 1.0211 |  |  | 0.68758 | 0
|  | Auxiliar de encanador ou bombeiro hidráulico com encargos complementares | h | 0.0183 | 16.6725 | 0.30511 |  | 0
|  | Encanador ou Bombeiro Hidráulico com Encargos Complementares | h | 0.0183 | 20.9 | 0.38247 |  | 0
0
|  | Obs.: As seguintes proporções foram consideradas quanto ao tempo de mão de obra: 70% para instalação do tubo e 30% para instalação do isolamento térmico. | [5 empty] | 0
0
SF-00330 | #REF! |  | m |  |  |  |  | 0
0
|  | Isolamento elastomérico em formato de tubo ou coquilha de espessura M, próprio para tubulação de cobre de diâmetro nominal 1/4". Ref.: AF/Armaflex M-06, K-Flex ST | m | 1.0211 |  |  | 0.58613 | 0
|  | Auxiliar de encanador ou bombeiro hidráulico com encargos complementares | h | 0.0156 | 16.6725 | 0.26009 |  | 0
|  | Encanador ou Bombeiro Hidráulico com Encargos Complementares | h | 0.0156 | 20.9 | 0.32604 |  | 0
0
|  | Obs.: As seguintes proporções foram consideradas quanto ao tempo de mão de obra: 70% para instalação do tubo e 30% para instalação do isolamento térmico. | [5 empty] | 0
0
SF-00331 | #REF! |  | m |  |  |  |  | 0
0
|  | Isolamento elastomérico em formato de tubo ou coquilha de espessura M, próprio para tubulação de cobre de diâmetro nominal 3/4". Ref.: AF/Armaflex M-18, K-Flex ST | m | 1.0211 |  |  | 0.72139 | 0
|  | Auxiliar de encanador ou bombeiro hidráulico com encargos complementares | h | 0.0192 | 16.6725 | 0.32011 |  | 0
|  | Encanador ou Bombeiro Hidráulico com Encargos Complementares | h | 0.0192 | 20.9 | 0.40128 |  | 0
0
|  | Obs.: As seguintes proporções foram consideradas quanto ao tempo de mão de obra: 70% para instalação do tubo e 30% para instalação do isolamento térmico. | [5 empty] | 0
0
SF-00332 | #REF! |  | m |  |  |  |  | 0
0
|  | Isolamento elastomérico em formato de tubo ou coquilha de espessura M, próprio para tubulação de cobre de diâmetro nominal 3/8". Ref.: AF/Armaflex M-10, K-Flex ST | m | 1.0211 |  |  | 0.64249 | 0
|  | Auxiliar de encanador ou bombeiro hidráulico com encargos complementares | h | 0.0171 | 16.6725 | 0.2851 |  | 0
|  | Encanador ou Bombeiro Hidráulico com Encargos Complementares | h | 0.0171 | 20.9 | 0.35739 |  | 0
0
|  | Obs.: As seguintes proporções foram consideradas quanto ao tempo de mão de obra: 70% para instalação do tubo e 30% para instalação do isolamento térmico. | [5 empty] | 0
0
SF-00333 | #REF! |  | m |  |  |  |  | 0
0
|  | Isolamento elastomérico em formato de tubo ou coquilha de espessura M, próprio para tubulação de cobre de diâmetro nominal 5/8". Ref.: AF/Armaflex M-15, K-Flex ST | m | 1.0211 |  |  | 0.72139 | 0
|  | Auxiliar de encanador ou bombeiro hidráulico com encargos complementares | h | 0.0192 | 16.6725 | 0.32011 |  | 0
|  | Encanador ou Bombeiro Hidráulico com Encargos Complementares | h | 0.0192 | 20.9 | 0.40128 |  | 0
0
|  | Obs.: As seguintes proporções foram consideradas quanto ao tempo de mão de obra: 70% para instalação do tubo e 30% para instalação do isolamento térmico. | [5 empty] | 0
0
SF-00334 | #REF! |  | m |  |  |  |  | 0
0
|  | Isolamento elastomérico em formato de tubo ou coquilha de espessura M, próprio para tubulação de cobre de diâmetro nominal 7/8" e para tubulações de ferro de diâmetro nominal 1/2". Ref.: AF/Armaflex M-22, K-Flex ST | m | 1.0211 |  |  | 0.72139 | 0
|  | Auxiliar de encanador ou bombeiro hidráulico com encargos complementares | h | 0.0192 | 16.6725 | 0.32011 |  | 0
|  | Encanador ou Bombeiro Hidráulico com Encargos Complementares | h | 0.0192 | 20.9 | 0.40128 |  | 0
0
|  | Obs.: As seguintes proporções foram consideradas quanto ao tempo de mão de obra: 70% para instalação do tubo e 30% para instalação do isolamento térmico. | [5 empty] | 0
0
SF-00335 | #REF! |  | m |  |  |  |  | 0
0
|  | Isolamento elastomérico em formato de tubo ou coquilha de espessura M, próprio para tubulação de cobre de diâmetro nominal 1". Ref.: AF/Armaflex M-25, K-Flex ST | m | 1.0211 |  |  | 0.72139 | 0
|  | Auxiliar de encanador ou bombeiro hidráulico com encargos complementares | h | 0.0192 | 16.6725 | 0.32011 |  | 0
|  | Encanador ou Bombeiro Hidráulico com Encargos Complementares | h | 0.0192 | 20.9 | 0.40128 |  | 0
0
|  | Obs.: As seguintes proporções foram consideradas quanto ao tempo de mão de obra: 70% para instalação do tubo e 30% para instalação do isolamento térmico. | [5 empty] | 0
0
SF-00336 | #REF! |  | m |  |  |  |  | 0
0
|  | Isolamento elastomérico em formato de tubo ou coquilha de espessura M, próprio para tubulação ferro de diâmetro nominal 1 1/2". Ref.: AF/Armaflex M-48, K-Flex ST | m | 1.0211 |  |  | 0.72139 | 0
|  | Auxiliar de encanador ou bombeiro hidráulico com encargos complementares | h | 0.0192 | 16.6725 | 0.32011 |  | 0
|  | Encanador ou Bombeiro Hidráulico com Encargos Complementares | h | 0.0192 | 20.9 | 0.40128 |  | 0
0
|  | Obs.: As seguintes proporções foram consideradas quanto ao tempo de mão de obra: 70% para instalação do tubo e 30% para instalação do isolamento térmico. | [5 empty] | 0
0
SF-00337 | #REF! |  | m |  |  |  |  | 0
0
|  | Isolamento elastomérico em formato de tubo ou coquilha de espessura M, próprio para tubulação ferro de diâmetro nominal 1 1/4". Ref.: AF/Armaflex M-42, K-Flex ST | m | 1.0211 |  |  | 0.72139 | 0
|  | Auxiliar de encanador ou bombeiro hidráulico com encargos complementares | h | 0.0192 | 16.6725 | 0.32011 |  | 0
|  | Encanador ou Bombeiro Hidráulico com Encargos Complementares | h | 0.0192 | 20.9 | 0.40128 |  | 0
0
|  | Obs.: As seguintes proporções foram consideradas quanto ao tempo de mão de obra: 70% para instalação do tubo e 30% para instalação do isolamento térmico. | [5 empty] | 0
0
SF-00338 | #REF! |  | m |  |  |  |  | 0
0
|  | Isolamento elastomérico em formato de tubo ou coquilha de espessura M, próprio para tubulação ferro de diâmetro nominal 1". Ref.: AF/Armaflex M-35, K-Flex ST | m | 1.0211 |  |  | 0.72139 | 0
|  | Auxiliar de encanador ou bombeiro hidráulico com encargos complementares | h | 0.0192 | 16.6725 | 0.32011 |  | 0
|  | Encanador ou Bombeiro Hidráulico com Encargos Complementares | h | 0.0192 | 20.9 | 0.40128 |  | 0
0
|  | Obs.: As seguintes proporções foram consideradas quanto ao tempo de mão de obra: 70% para instalação do tubo e 30% para instalação do isolamento térmico. | [5 empty] | 0
0
SF-00339 | #REF! |  | m2 |  |  |  |  | 0
0
|  | Auxiliar de encanador ou bombeiro hidráulico com encargos complementares | h | 0.2 | 16.6725 | 3.3345 | 7.5145 | 0
|  | Encanador ou Bombeiro Hidráulico com Encargos Complementares | h | 0.2 | 20.9 | 4.18 |  | 0
|  | Alumínio corrugado sem barreira espessura mínima = 0,15mm | m2 | 1.05 |  |  |  | 0
0
SF-00340 | #REF! |  | m |  |  |  |  | 0
0
|  | Encanador ou Bombeiro Hidráulico com Encargos Complementares | h | 0.292 | 20.9 | 6.1028 | 83.4305 | 0
|  | Auxiliar de encanador ou bombeiro hidráulico com encargos complementares | h | 0.292 | 16.6725 | 4.8684 |  | 0
|  | TUBO ACO CARBONO SEM COSTURA 1 1/2", E= *3,68 MM, SCHEDULE 40, 4,05 KG/M | m | 1.039 | 69.7395 | 72.4593 |  | 0
0
SF-00341 | #REF! |  | m |  |  |  |  | 0
0
|  | Encanador ou Bombeiro Hidráulico com Encargos Complementares | h | 0.275 | 20.9 | 5.7475 | 76.8201 | 0
|  | Auxiliar de encanador ou bombeiro hidráulico com encargos complementares | h | 0.275 | 16.6725 | 4.5849 |  | 0
|  | TUBO ACO CARBONO SEM COSTURA 1 1/4", E= *3,56 MM, SCHEDULE 40, *3,38* KG/M | m | 1.039 | 63.992 | 66.4877 |  | 0
0
SF-00342 | #REF! |  | m |  |  |  |  | 0
0
|  | Encanador ou Bombeiro Hidráulico com Encargos Complementares | h | 0.297 | 20.9 | 6.2073 | 60.778 | 0
|  | Auxiliar de encanador ou bombeiro hidráulico com encargos complementares | h | 0.297 | 16.6725 | 4.9517 |  | 0
|  | TUBO ACO CARBONO SEM COSTURA 1", E= *3,38 MM, SCHEDULE 40, *2,50* KG/M | m | 1.039 | 47.7565 | 49.619 |  | 0
0
SF-00343 | #REF! |  | m |  |  |  |  | 0
0
|  | Encanador ou Bombeiro Hidráulico com Encargos Complementares | h | 0.297 | 20.9 | 6.2073 | 55.2407 | 0
|  | Auxiliar de encanador ou bombeiro hidráulico com encargos complementares | h | 0.297 | 16.6725 | 4.9517 |  | 0
|  | TUBO ACO CARBONO SEM COSTURA 3/4", E= *2,87 MM, SCHEDULE 40, *1,69 KG/M | m | 1.039 | 42.427 | 44.0817 |  | 0
0
SF-00344 | #REF! |  | m |  |  |  |  | 0
0
|  | Tubo de cobre flexivel, D = 1/2 ", E = 0,79 mm, para ar-condicionado/ instalacoes gas residenciais e comerciais | m | 1.0211 | 44.2035 | 45.1362 | 46.7405 | 0
|  | Auxiliar de encanador ou bombeiro hidráulico com encargos complementares | h | 0.0427 | 16.6725 | 0.71192 |  | 0
|  | Encanador ou Bombeiro Hidráulico com Encargos Complementares | h | 0.0427 | 20.9 | 0.89243 |  | 0
0
|  | Obs.: As seguintes proporções foram consideradas quanto ao tempo de mão de obra: 70% para instalação do tubo e 30% para instalação do isolamento térmico. | [5 empty] | 0
0
SF-00345 | #REF! |  | m |  |  |  |  | 0
0
|  | Tubo de cobre flexivel, D = 1/4 ", E = 0,79 mm, para ar-condicionado/ instalacoes gas residenciais e comerciais | m | 1.0211 | 21.185 | 21.632 | 22.9996 | 0
|  | Auxiliar de encanador ou bombeiro hidráulico com encargos complementares | h | 0.0364 | 16.6725 | 0.60688 |  | 0
|  | Encanador ou Bombeiro Hidráulico com Encargos Complementares | h | 0.0364 | 20.9 | 0.76076 |  | 0
0
|  | Obs.: As seguintes proporções foram consideradas quanto ao tempo de mão de obra: 70% para instalação do tubo e 30% para instalação do isolamento térmico. | [5 empty] | 0
0
SF-00346 | #REF! |  | m |  |  |  |  | 0
0
|  | Tubo de cobre flexivel, D = 3/4 ", E = 0,79 mm, para ar-condicionado/ instalacoes gas residenciais e comerciais | m | 1.0211 | 66.5 | 67.9031 | 69.5864 | 0
|  | Auxiliar de encanador ou bombeiro hidráulico com encargos complementares | h | 0.0448 | 16.6725 | 0.74693 |  | 0
|  | Encanador ou Bombeiro Hidráulico com Encargos Complementares | h | 0.0448 | 20.9 | 0.93632 |  | 0
0
|  | Obs.: As seguintes proporções foram consideradas quanto ao tempo de mão de obra: 70% para instalação do tubo e 30% para instalação do isolamento térmico. | [5 empty] | 0
0
SF-00347 | #REF! |  | m |  |  |  |  | 0
0
|  | Tubo de cobre flexivel, D = 3/8 ", E = 0,79 mm, para ar-condicionado/ instalacoes gas residenciais e comerciais | m | 1.0211 | 32.5945 | 33.2822 | 34.7814 | 0
|  | Auxiliar de encanador ou bombeiro hidráulico com encargos complementares | h | 0.0399 | 16.6725 | 0.66523 |  | 0
|  | Encanador ou Bombeiro Hidráulico com Encargos Complementares | h | 0.0399 | 20.9 | 0.83391 |  | 0
0
|  | Obs.: As seguintes proporções foram consideradas quanto ao tempo de mão de obra: 70% para instalação do tubo e 30% para instalação do isolamento térmico. | [5 empty] | 0
0
SF-00348 | #REF! |  | m |  |  |  |  | 0
0
|  | Tubo de cobre flexivel, D = 5/8 ", E = 0,79 mm, para ar-condicionado/ instalacoes gas residenciais e comerciais | m | 1.0211 | 54.986 | 56.1462 | 57.8295 | 0
|  | Auxiliar de encanador ou bombeiro hidráulico com encargos complementares | h | 0.0448 | 16.6725 | 0.74693 |  | 0
|  | Encanador ou Bombeiro Hidráulico com Encargos Complementares | h | 0.0448 | 20.9 | 0.93632 |  | 0
0
|  | Obs.: As seguintes proporções foram consideradas quanto ao tempo de mão de obra: 70% para instalação do tubo e 30% para instalação do isolamento térmico. | [5 empty] | 0
0
SF-00349 | #REF! |  | m |  |  |  |  | 0
0
|  | Tubo de cobre flexivel, D = 7/8 ", E = 0,79 mm, para ar-condicionado/ instalacoes gas residenciais e comerciais | m | 1.0211 | 0.95 | 0.97004 | 2.6533 | 0
|  | Auxiliar de encanador ou bombeiro hidráulico com encargos complementares | h | 0.0448 | 16.6725 | 0.74693 |  | 0
|  | Encanador ou Bombeiro Hidráulico com Encargos Complementares | h | 0.0448 | 20.9 | 0.93632 |  | 0
0
|  | Obs.: As seguintes proporções foram consideradas quanto ao tempo de mão de obra: 70% para instalação do tubo e 30% para instalação do isolamento térmico. | [5 empty] | 0
0
SF-00350 | #REF! |  | m |  |  |  |  | 0
0
|  | Tubo de cobre flexivel, D = 1 ", E = 0,79 mm, para ar-condicionado/ instalacoes gas residenciais e comerciais | m | 1.0211 | 0.95 | 0.97004 | 2.6533 | 0
|  | Auxiliar de encanador ou bombeiro hidráulico com encargos complementares | h | 0.0448 | 16.6725 | 0.74693 |  | 0
|  | Encanador ou Bombeiro Hidráulico com Encargos Complementares | h | 0.0448 | 20.9 | 0.93632 |  | 0
0
|  | Obs.: As seguintes proporções foram consideradas quanto ao tempo de mão de obra: 70% para instalação do tubo e 30% para instalação do isolamento térmico. | [5 empty] | 0
0
SF-00351 | #REF! |  | m |  |  |  |  | 0
0
|  | Tubo de cobre flexivel, D = 1 1/8 ", E = 0,79 mm, para ar-condicionado/ instalacoes gas residenciais e comerciais | m | 1.0211 | 0 | 0 | 1.6832 | 0
|  | Auxiliar de encanador ou bombeiro hidráulico com encargos complementares | h | 0.0448 | 16.6725 | 0.74693 |  | 0
|  | Encanador ou Bombeiro Hidráulico com Encargos Complementares | h | 0.0448 | 20.9 | 0.93632 |  | 0
0
|  | Obs.: As seguintes proporções foram consideradas quanto ao tempo de mão de obra: 70% para instalação do tubo e 30% para instalação do isolamento térmico. | [5 empty] | 0
0
SF-00354 | #REF! |  | m2 |  |  |  |  | 0
0
|  | Marceneiro com encargos complementares | h | 1.8 | 20.197 | 36.3546 | 90.1298 | 0
|  | Ajudante de carpinteiro com encargos complementares | h | 3.15 | 17.0715 | 53.7752 |  | 0
0
SF-00355 | #REF! |  | m2 |  |  |  |  | 0
0
|  | Marceneiro com encargos complementares | h | 1.8 | 20.197 | 36.3546 | 208.5922 | 0
|  | Ajudante de carpinteiro com encargos complementares | h | 1.575 | 17.0715 | 26.8876 |  | 0
|  | Suporte mao-francesa em aco, abas iguais 40 cm, capacidade minima 70 kg, branco | un | 2 | 24.643 | 49.286 |  | 0
|  | Chapa de MDF branco liso 2 faces, e = 25 mm, de *2,75 x 1,85* m | m2 | 1 | 96.064 | 96.064 |  | 0
0
SF-00356 | #REF! |  | m2 |  |  |  |  | 0
0
|  | Marceneiro com encargos complementares | h | 2 | 20.197 | 40.394 | 238.5146 | 0
|  | Ajudante de carpinteiro com encargos complementares | h | 2 | 17.0715 | 34.143 |  | 0
|  | COMPENSADO NAVAL - CHAPA/PAINEL EM MADEIRA COMPENSADA PRENSADA, DE 2200 X 1600 MM, E = 20 MM | m2 | 1.2 | 136.648 | 163.9776 |  | 0
|  | Lâmina de madeira - cerejeira | m2 | 1 |  |  |  | 0
0
SF-00357 | #REF! |  | m2 |  |  |  |  | 0
0
|  | Marceneiro com encargos complementares | h | 2 | 20.197 | 40.394 | 149.8682 | 0
|  | Ajudante de carpinteiro com encargos complementares | h | 2 | 17.0715 | 34.143 |  | 0
|  | CHAPA DE MDF BRANCO LISO 1 FACE, E = 18 MM, DE *2,75 X 1,85* M | m2 | 1.2 | 62.776 | 75.3312 |  | 0
0
SF-00358 | #REF! |  | un |  |  |  |  | 0
0
|  | Marceneiro com encargos complementares | h | 1 | 20.197 | 20.197 | 37.2685 | 0
|  | Ajudante de carpinteiro com encargos complementares | h | 1 | 17.0715 | 17.0715 |  | 0
|  | Painel de TV de 90 x 120 cm, fabricado em MDP. Ref.: Germai Ipanema 90 x 120 x 26,5 | un | 1 |  |  |  | 0
0
SF-00359 | #REF! |  | un |  |  |  |  | 0
0
|  | BATENTE / PORTAL / ADUELA / MARCO EM MADEIRA MACICA COM REBAIXO, E = *3* CM, L = *14* CM, PARA PORTAS DE GIRO DE *60 CM A 120* CM X *210* CM, PINUS / EUCALIPTO / VIROLA OU EQUIVALENTE DA REGIAO (NAO INCLUI ALIZARES) | JG | 1 | 168.8625 | 168.8625 | 319.5896 | 0
|  | PREGO DE ACO POLIDO COM CABECA 12 X 12 | KG | 0.011 | 29.1555 | 0.32071 |  | 0
|  | PREGO DE ACO POLIDO COM CABECA 18 X 30 (2 3/4 X 10) | KG | 0.024 | 22.135 | 0.53124 |  | 0
|  | CARPINTEIRO DE ESQUADRIA COM ENCARGOS COMPLEMENTARES | H | 2.809 | 20.425 | 57.3738 |  | 0
|  | SERVENTE COM ENCARGOS COMPLEMENTARES | H | 1.409 | 16.1785 | 22.7955 |  | 0
|  | PREGO DE ACO POLIDO SEM CABECA 15 X 15 (1 1/4 X 13) | KG | 0.006 | 24.8805 | 0.14928 |  | 0
|  | GUARNICAO / ALIZAR / VISTA LISA EM MADEIRA MACICA, PARA PORTA , E = *1* CM, L = *5* CM, CEDRINHO / ANGELIM COMERCIAL / TAURI/ CURUPIXA / PEROBA / CUMARU OU EQUIVALENTE DA REGIAO | M | 5.815 | 9.9085 | 57.6179 |  | 0
|  | Verniz a base de água para madeira | L | 0.081 |  |  |  | 0
|  | Pintor com encargos complementares | h | 0.5307 | 22.496 | 11.9386 |  | 0
0
|  | Obs: considerando rendimento informado na especificação técnica de produto equivalente da Suvinil (Lata de 3,6L rende até 100 m²/demão). | [5 empty] | 0
0
SF-00360 | #REF! |  | m2 |  |  |  |  | 0
0
|  | Servente com Encargos Complementares | h | 0.3 | 16.1785 | 4.8535 | 10.9126 | 0
|  | Marceneiro com encargos complementares | h | 0.3 | 20.197 | 6.0591 |  | 0
|  | Chapa de proteção em aço inox AISI 304, largura conforme projeto, 400 mm de altura, chapa com espessura de 1 mm, acabamento escovado fosco | m2 | 1 |  |  |  | 0
0
SF-00361 | #REF! |  | un |  |  |  |  | 0
0
|  | PORTA DE MADEIRA, FOLHA MEDIA (NBR 15930) DE 600 X 2100 MM, DE 35 MM A 40 MM DE ESPESSURA, NUCLEO SEMI-SOLIDO (SARRAFEADO), CAPA LISA EM HDF, ACABAMENTO LAMINADO NATURAL PARA VERNIZ | UN | 1 | 227.107 | 227.107 | 296.4661 | 0
|  | CARPINTEIRO DE ESQUADRIA COM ENCARGOS COMPLEMENTARES | H | 1.0256 | 20.425 | 20.9479 |  | 0
|  | SERVENTE COM ENCARGOS COMPLEMENTARES | H | 0.5128 | 16.1785 | 8.2963 |  | 0
|  | Verniz a base de água para madeira | L | 0.2722 |  |  |  | 0
|  | Pintor com encargos complementares | h | 1.7832 | 22.496 | 40.1149 |  | 0
0
|  | Obs: considerando rendimento informado na especificação técnica de produto equivalente da Suvinil (Lata de 3,6L rende até 100 m²/demão). | [5 empty] | 0
0
SF-00362 | #REF! |  | un |  |  |  |  | 0
0
|  | PORTA DE ABRIR / GIRO, DE MADEIRA FOLHA MEDIA (NBR 15930) DE 700 X 2100 MM, DE 35 MM A 40 MM DE ESPESSURA, NUCLEO SEMI-SOLIDO (SARRAFEADO), CAPA LISA EM HDF, ACABAMENTO EM LAMINADO NATURAL PARA VERNIZ | UN | 1 | 229.5675 | 229.5675 | 308.6212 | 0
|  | CARPINTEIRO DE ESQUADRIA COM ENCARGOS COMPLEMENTARES | H | 1.1312 | 20.425 | 23.1048 |  | 0
|  | SERVENTE COM ENCARGOS COMPLEMENTARES | H | 0.5656 | 16.1785 | 9.1506 |  | 0
|  | Verniz a base de água para madeira | L | 0.3175 |  |  |  | 0
|  | Pintor com encargos complementares | h | 2.0803 | 22.496 | 46.7984 |  | 0
0
|  | Obs: considerando rendimento informado na especificação técnica de produto equivalente da Suvinil (Lata de 3,6L rende até 100 m²/demão). | [5 empty] | 0
0
SF-00363 | #REF! |  | un |  |  |  |  | 0
0
|  | PORTA DE ABRIR / GIRO, DE MADEIRA FOLHA MEDIA (NBR 15930) DE 800 X 2100 MM, DE 35 MM A 40 MM DE ESPESSURA, NUCLEO SEMI-SOLIDO (SARRAFEADO), CAPA LISA EM HDF, ACABAMENTO EM LAMINADO NATURAL PARA VERNIZ | UN | 1 | 284.487 | 284.487 | 373.2377 | 0
|  | CARPINTEIRO DE ESQUADRIA COM ENCARGOS COMPLEMENTARES | H | 1.2368 | 20.425 | 25.2616 |  | 0
|  | SERVENTE COM ENCARGOS COMPLEMENTARES | H | 0.6184 | 16.1785 | 10.0048 |  | 0
|  | Verniz a base de água para madeira | L | 0.3629 |  |  |  | 0
|  | Pintor com encargos complementares | h | 2.3775 | 22.496 | 53.4842 |  | 0
0
|  | Obs: considerando rendimento informado na especificação técnica de produto equivalente da Suvinil (Lata de 3,6L rende até 100 m²/demão). | [5 empty] | 0
0
SF-00364 | #REF! |  | un |  |  |  |  | 0
0
|  | PORTA DE ABRIR / GIRO, DE MADEIRA FOLHA MEDIA (NBR 15930) DE 900 X 2100 MM, DE 35 MM A 40 MM DE ESPESSURA, NUCLEO SEMI-SOLIDO (SARRAFEADO), CAPA LISA EM HDF, ACABAMENTO EM LAMINADO NATURAL PARA VERNIZ | UN | 1 | 325.47 | 325.47 | 423.9176 | 0
|  | CARPINTEIRO DE ESQUADRIA COM ENCARGOS COMPLEMENTARES | H | 1.3424 | 20.425 | 27.4185 |  | 0
|  | SERVENTE COM ENCARGOS COMPLEMENTARES | H | 0.6712 | 16.1785 | 10.859 |  | 0
|  | Verniz a base de água para madeira | L | 0.4082 |  |  |  | 0
|  | Pintor com encargos complementares | h | 2.6747 | 22.496 | 60.1701 |  | 0
0
|  | Obs: considerando rendimento informado na especificação técnica de produto equivalente da Suvinil (Lata de 3,6L rende até 100 m²/demão). | [5 empty] | 0
0
SF-00365 | #REF! |  | un |  |  |  |  | 0
0
|  | PORTA DE ABRIR / GIRO, DE MADEIRA FOLHA MEDIA (NBR 15930) DE 1000 X 2100 MM, DE 35 MM A 40 MM DE ESPESSURA, NUCLEO SEMI-SOLIDO (SARRAFEADO), CAPA LISA EM HDF, ACABAMENTO EM LAMINADO NATURAL PARA VERNIZ | UN | 1 | 348.612 | 348.612 | 453.7454 | 0
|  | CARPINTEIRO DE ESQUADRIA COM ENCARGOS COMPLEMENTARES | H | 1.3424 | 20.425 | 27.4185 |  | 0
|  | SERVENTE COM ENCARGOS COMPLEMENTARES | H | 0.6712 | 16.1785 | 10.859 |  | 0
|  | Verniz a base de água para madeira | L | 0.4536 |  |  |  | 0
|  | Pintor com encargos complementares | h | 2.9719 | 22.496 | 66.8559 |  | 0
0
|  | Obs: considerando rendimento informado na especificação técnica de produto equivalente da Suvinil (Lata de 3,6L rende até 100 m²/demão). | [5 empty] | 0
0
SF-00366 | #REF! |  | un |  |  |  |  | 0
0
|  | PREGO DE ACO POLIDO COM CABECA 12 X 12 | KG | 0.011 | 29.1555 | 0.32071 | 78.7911 | 0
|  | PREGO DE ACO POLIDO COM CABECA 18 X 30 (2 3/4 X 10) | KG | 0.024 | 22.135 | 0.53124 |  | 0
|  | CARPINTEIRO DE ESQUADRIA COM ENCARGOS COMPLEMENTARES | H | 2.741 | 20.425 | 55.9849 |  | 0
|  | SERVENTE COM ENCARGOS COMPLEMENTARES | H | 1.357 | 16.1785 | 21.9542 |  | 0
0
SF-00367 | #REF! |  | un |  |  |  |  | 0
0
|  | PARAFUSO ROSCA SOBERBA ZINCADO CABECA CHATA FENDA SIMPLES 3,5 X 25 MM (1 ") | UN | 19.8 | 0.0855 | 1.6929 | 57.5444 | 0
|  | CARPINTEIRO DE ESQUADRIA COM ENCARGOS COMPLEMENTARES | H | 1.546 | 20.425 | 31.5771 |  | 0
|  | PEDREIRO COM ENCARGOS COMPLEMENTARES | H | 0.221 | 21.4795 | 4.747 |  | 0
|  | SERVENTE COM ENCARGOS COMPLEMENTARES | H | 1.207 | 16.1785 | 19.5274 |  | 0
0
SF-00368 | #REF! |  | un |  |  |  |  | 0
0
|  | DOBRADICA EM LATAO, 3 " X 2 1/2 ", E= 1,9 A 2 MM, COM ANEL, CROMADO, TAMPA BOLA, COM PARAFUSOS | UN | 1 | 24.225 | 24.225 | 50.3441 | 0
|  | SERVENTE COM ENCARGOS COMPLEMENTARES | h | 0.458 | 16.1785 | 7.4098 |  | 0
|  | Carpinteiro de esquadria com encargos complementares | h | 0.916 | 20.425 | 18.7093 |  | 0
0
SF-00369 | #REF! |  | un |  |  |  |  | 0
0
|  | Fechadura para porta de banheiro, com maçaneta em formato de barra, confeccionada em aço com acabamento inox polido. Ref.: MZ 270 WC Standard – Linha Standard – Papaiz | un | 1 |  |  | 21.8785 | 0
|  | Carpinteiro de esquadria com encargos complementares | h | 0.767 | 20.425 | 15.666 |  | 0
|  | Servente com Encargos Complementares | h | 0.384 | 16.1785 | 6.2125 |  | 0
0
SF-00370 | #REF! |  | un |  |  |  |  | 0
0
|  | Fechadura para porta externa, com maçaneta em formato de barra, confeccionada em zamac com acabamento cromado. Ref.: MZ 270 EXT Standard – Linha Standard – Papaiz | un | 1 |  |  | 28.5713 | 0
|  | Carpinteiro de esquadria com encargos complementares | h | 1.002 | 20.425 | 20.4658 |  | 0
|  | Servente com Encargos Complementares | h | 0.501 | 16.1785 | 8.1054 |  | 0
0
SF-00371 | #REF! |  | un |  |  |  |  | 0
0
|  | Fechadura para porta interna, com acabamento cromado brilhante, maçaneta tipo pera, com pino giratório central. Ref.: CJ 030 (externo) – Linha Professionel – La Fonte | un | 1 |  |  | 28.5713 | 0
|  | Carpinteiro de esquadria com encargos complementares | h | 1.002 | 20.425 | 20.4658 |  | 0
|  | Servente com Encargos Complementares | h | 0.501 | 16.1785 | 8.1054 |  | 0
0
SF-00372 | #REF! |  | un |  |  |  |  | 0
0
|  | Carpinteiro de esquadria com encargos complementares | h | 1.002 | 20.425 | 20.4658 | 28.5713 | 0
|  | Servente com Encargos Complementares | h | 0.501 | 16.1785 | 8.1054 |  | 0
0
SF-00373 | #REF! |  | un |  |  |  |  | 0
0
|  | Marceneiro com encargos complementares | h | 1 | 20.197 | 20.197 | 20.197 | 0
|  | Mola aérea para fechamento automático de portas com regulagem da velocidade de fechamento. Ref.: Mola automática – Modelo 453 - Coimbra | un | 1 |  |  |  | 0
0
SF-00374 | #REF! |  | un |  |  |  |  | 0
0
|  | Marceneiro com encargos complementares | h | 0.5 | 20.197 | 10.0985 | 10.0985 | 0
|  | Pivô em latão com acabamento cromado para portas pivotantes até 150 kg. Conjunto completo composto de superior macho e fêmea e inferior macho e fêmea. Ref.: Pivô Strong 150 - La fonte | un | 1 |  |  |  | 0
0
SF-00375 | #REF! |  | m |  |  |  |  | 0
0
|  | Auxiliar de eletricista com encargos complementares | h | 0.0028 | 17.024 | 0.047667 | 0.10839 | 0
|  | Eletricista com encargos complementares | h | 0.0028 | 21.6885 | 0.060728 |  | 0
|  | Cabo de dados tipo UTP, tipo LSZH, categoria 6. Ref.: AMP 1989106-6, Furukawa 23400196 | m | 1.05 |  |  |  | 0
0
SF-00376 | #REF! |  | un |  |  |  |  | 0
0
|  | Tampa p/ conector /RJ45. ref.: Schneider Electric PRM47761 (Padrão Keystone), Schneider Electric PRM47771 (Padrão AMP) | un | 1 |  |  | 15.965 | 0
|  | Módulo RJ 45 - CAT 6. Ref.: AMP 1375055-2, Furukawa 35030621 | un | 1 |  |  |  | 0
|  | Certificação de ponto de rede | un | 1 |  |  |  | 0
|  | Auxiliar de eletricista com encargos complementares | h | 0.4124 | 17.024 | 7.0207 |  | 0
|  | Eletricista com encargos complementares | h | 0.4124 | 21.6885 | 8.9443 |  | 0
0
SF-00377 | #REF! |  | un |  |  |  |  | 0
0
|  | Auxiliar de eletricista com encargos complementares | h | 6.2007 | 17.024 | 105.5607 | 240.0446 | 0
|  | Eletricista com encargos complementares | h | 6.2007 | 21.6885 | 134.4839 |  | 0
|  | Painel de distribuição (patch panel) de 24 portas, categoria 6. Ref.: AMP 1375014-2 | un | 1 |  |  |  | 0
|  | Módulo RJ 45 - CAT 6. Ref.: AMP 1375055-2, Furukawa 35030621 | un | 24 |  |  |  | 0
0
SF-00378 | #REF! |  | m |  |  |  |  | 0
0
|  | Auxiliar de eletricista com encargos complementares | h | 0.0641 | 17.024 | 1.0912 | 4.1872 | 0
|  | Eletricista com encargos complementares | h | 0.0641 | 21.6885 | 1.3902 |  | 0
|  | CABO TELEFONICO CCI 50, 2 PARES, USO INTERNO, SEM BLINDAGEM | m | 1.05 | 1.6245 | 1.7057 |  | 0
0
SF-00379 | #REF! |  | un |  |  |  |  | 0
0
|  | Tampa p/ conector /RJ45. ref.: Schneider Electric PRM47761 (padrão Keystone), Schneider Electric PRM47771 (padrão AMP) | un | 1 |  |  | 49.583 | 0
|  | Tomada RJ45, 8 fios, CAT 5E (apenas modulo) | UN | 1 | 41.6005 | 41.6005 |  | 0
|  | Auxiliar de eletricista com encargos complementares | h | 0.2062 | 17.024 | 3.5103 |  | 0
|  | Eletricista com encargos complementares | h | 0.2062 | 21.6885 | 4.4722 |  | 0
0
SF-00380 | #REF! |  | un |  |  |  |  | 0
0
|  | Ajudante de operação em geral com encargos complementares | h | 3.5 | 18.4585 | 64.6047 | 144.172 | 0
|  | MONTADOR ELETROMECÃNICO COM ENCARGOS COMPLEMENTARES | h | 3.5 | 22.7335 | 79.5673 |  | 0
|  | Grelha para retorno para portas, divisórias e paredes 525x325 mm, Ref. Trox AGS-T | un | 1 |  |  |  | 0
0
SF-00405 | #REF! |  | un |  |  |  |  | 0
0
|  | DOBRADICA EM ACO/FERRO, 3 1/2" X 3", E= 1,9 A 2 MM, COM ANEL, CROMADO OU ZINCADO, TAMPA BOLA, COM PARAFUSOS | UN | 1 | 21.071 | 21.071 | 21.071 | 0
0
SF-00407 | #REF! |  | un |  |  |  |  | 0
0
|  | FECHADURA ESPELHO PARA PORTA EXTERNA, EM ACO INOX (MAQUINA, TESTA E CONTRA-TESTA) E EM ZAMAC (MACANETA, LINGUETA E TRINCOS) COM ACABAMENTO CROMADO, MAQUINA DE 40 MM, INCLUINDO CHAVE TIPO CILINDRO | CJ | 1 | 54.15 | 54.15 | 54.15 | 0
0
SF-00408 | #REF! |  | un |  |  |  |  | 0
0
|  | FECHADURA ROSETA REDONDA PARA PORTA EXTERNA, EM ACO INOX (MAQUINA, TESTA E CONTRA-TESTA) E EM ZAMAC (MACANETA, LINGUETA E TRINCOS) COM ACABAMENTO CROMADO, MAQUINA DE 40 MM, INCLUINDO CHAVE TIPO CILINDRO | CJ | 1 | 70.376 | 70.376 | 70.376 | 0
0
SF-00409 | #REF! |  | un |  |  |  |  | 0
0
|  | FECHADURA ESPELHO PARA PORTA DE BANHEIRO, EM ACO INOX (MAQUINA, TESTA E CONTRA-TESTA) E EM ZAMAC (MACANETA, LINGUETA E TRINCOS) COM ACABAMENTO CROMADO, MAQUINA DE 40 MM, INCLUINDO CHAVE TIPO TRANQUETA | CJ | 1 | 42.579 | 42.579 | 42.579 | 0
0
SF-00411 | #REF! |  | un |  |  |  |  | 0
0
|  | TARJETA LIVRE / OCUPADO PARA PORTA DE BANHEIRO, CORPO EM ZAMAC E ESPELHO EM LATAO | UN | 1 | 42.959 | 42.959 | 42.959 | 0
0
SF-00414 | #REF! |  | un |  |  |  |  | 0
0
|  | FECHADURA DE SOBREPOR PARA GAVETAS E ARMARIOS, EM ACO INOX COM ACABAMENTO CROMADO, COM CILINDRO DE APROX 20 MM | UN | 1 | 10.697 | 10.697 | 10.697 | 0
|  | FECHADURA DE SOBREPOR PARA PORTAO, EM ACO INOX COM ACABAMENTO CROMADO, CAIXA DE 100 MM, INCLUINDO CHAVE TIPO CILINDRO | [5 empty] | 0
SF-00415 | #REF! |  | un |  |  |  |  | 0
0
|  | FECHADURA DE EMBUTIR PARA GAVETA E MOVEIS DE MADEIRA, EM ACO INOX COM ACABAMENTO CROMADO, COM ABAS LATERAIS, CILINDRO COM 22 MM DE DIAMETRO, INCLUINDO CHAVE COM PERFIL METALICO E CAPA ESCAMOTEAVEL | UN | 1 | 10.6875 | 10.6875 | 10.6875 | 0
0
SF-00416 | #REF! |  | un |  |  |  |  | 0
0
|  | FECHADURA DE EMBUTIR PARA GAVETA E MOVEIS DE MADEIRA, EM ACO INOX COM ACABAMENTO CROMADO, COM ABAS LATERAIS, CILINDRO COM 22 MM DE DIAMETRO, INCLUINDO CHAVE COM PERFIL METALICO E CAPA ESCAMOTEAVEL | UN | 1 | 10.6875 | 10.6875 | 10.6875 | 0
0
SF-00443 | #REF! |  | un |  |  |  |  | 0
0
|  | PUXADOR TIPO ALCA, EM ZAMAC CROMADO, COM ROSETAS, COMPRIMENTO DE APROX *100* MM, PARA PORTAS E JANELAS DE MADEIRA, INCLUINDO PARAFUSOS | UN | 1 | 19.0285 | 19.0285 | 19.0285 | 0
0
SF-00467 | #REF! |  | 500 ml |  |  |  |  | 0
0
|  | ESPUMA EXPANSIVA DE POLIURETANO, APLICACAO MANUAL - 500 ML | UN | 1 | 27.797 | 27.797 | 27.797 | 0
0
SF-00468 | #REF! |  | kg |  |  |  |  | 0
0
|  | ADESIVO ACRILICO DE BASE AQUOSA / COLA DE CONTATO | KG | 1 | 45.752 | 45.752 | 45.752 | 0
0
SF-00470 | #REF! |  | m2 |  |  |  |  | 0
0
|  | CHAPA DE LAMINADO MELAMINICO, TEXTURIZADO, DE *1,25 X 3,08* M, E = 0,8 MM | m2 | 1 | 48.469 | 48.469 | 48.469 | 0
0
SF-00471 | #REF! |  | m2 |  |  |  |  | 0
0
|  | CHAPA DE LAMINADO MELAMINICO, TEXTURIZADO, DE *1,25 X 3,08* M, E = 0,8 MM | m2 | 1 | 48.469 | 48.469 | 48.469 | 0
0
SF-00472 | #REF! |  | m2 |  |  |  |  | 0
0
|  | CHAPA DE LAMINADO MELAMINICO, TEXTURIZADO, DE *1,25 X 3,08* M, E = 0,8 MM | m2 | 1 | 48.469 | 48.469 | 48.469 | 0
0
SF-00489 | #REF! |  | m3 |  |  |  |  | 0
0
|  | TABUA *2,5 X 30 CM EM PINUS, MISTA OU EQUIVALENTE DA REGIAO - BRUTA | m | 133.3333 | 14.25 | 1900 | 1900 | 0
0
SF-00490 | #REF! |  | m |  |  |  |  | 0
0
|  | SARRAFO *2,5 X 10* CM EM PINUS, MISTA OU EQUIVALENTE DA REGIAO - BRUTA | m | 1 | 4.3605 | 4.3605 | 4.3605 | 0
0
SF-00491 | #REF! |  | m |  |  |  |  | 0
0
|  | CAIBRO 5 X 5 CM EM PINUS, MISTA OU EQUIVALENTE DA REGIAO - BRUTA | m | 1 | 6.042 | 6.042 | 6.042 | 0
0
SF-00494 | #REF! |  | m2 |  |  |  |  | 0
0
|  | CHAPA DE MDF BRANCO LISO 1 FACE, E = 6 MM, DE *2,75 X 1,85* M | m2 | 1 | 32.6515 | 32.6515 | 32.6515 | 0
0
SF-00496 | #REF! |  | m2 |  |  |  |  | 0
0
|  | CHAPA DE MDF BRANCO LISO 2 FACES, E = 15 MM, DE *2,75 X 1,85* M | m2 | 1 | 51.2335 | 51.2335 | 51.2335 | 0
0
SF-00498 | #REF! |  | m2 |  |  |  |  | 0
0
|  | CHAPA DE MDF BRANCO LISO 2 FACES, E = 18 MM, DE *2,75 X 1,85* M | m2 | 1 | 63.6025 | 63.6025 | 63.6025 | 0
0
SF-00500 | #REF! |  | m |  |  |  |  | 0
0
|  | CANTONEIRA ACO ABAS IGUAIS (QUALQUER BITOLA), ESPESSURA ENTRE 1/8" E 1/4" | kg | 1.73 | 9.7565 | 16.8787 | 16.8787 | 0
0
SF-00501 | #REF! |  | m |  |  |  |  | 0
0
|  | CANTONEIRA ACO ABAS IGUAIS (QUALQUER BITOLA), ESPESSURA ENTRE 1/8" E 1/4" | kg | 2.2 | 9.7565 | 21.4643 | 21.4643 | 0
0
SF-00502 | #REF! |  | m |  |  |  |  | 0
0
|  | CANTONEIRA ACO ABAS IGUAIS (QUALQUER BITOLA), ESPESSURA ENTRE 1/8" E 1/4" | kg | 2.46 | 9.7565 | 24.001 | 24.001 | 0
0
SF-00503 | #REF! |  | m |  |  |  |  | 0
0
|  | CANTONEIRA ACO ABAS IGUAIS (QUALQUER BITOLA), ESPESSURA ENTRE 1/8" E 1/4" | kg | 3.63 | 9.7565 | 35.4161 | 35.4161 | 0
0
SF-00504 | #REF! |  | m |  |  |  |  | 0
0
|  | CANTONEIRA ACO ABAS IGUAIS (QUALQUER BITOLA), ESPESSURA ENTRE 1/8" E 1/4" | kg | 0.71 | 9.7565 | 6.9271 | 6.9271 | 0
0
SF-00505 | #REF! |  | kg |  |  |  |  | 0
0
|  | CHAPA DE ACO GALVANIZADA BITOLA GSG 16, E = 1,55 MM (12,40 KG/M2) | kg | 1 | 14.554 | 14.554 | 14.554 | 0
0
SF-00506 | #REF! |  | m |  |  |  |  | 0
0
|  | BARRA DE FERRO CHATA, RETANGULAR (QUALQUER BITOLA) | kg | 0.63 | 11.685 | 7.3616 | 7.3616 | 0
0
SF-00507 | #REF! |  | m |  |  |  |  | 0
0
|  | BARRA DE FERRO CHATA, RETANGULAR (QUALQUER BITOLA) | kg | 0.95 | 11.685 | 11.1007 | 11.1007 | 0
0
SF-00508 | #REF! |  | m |  |  |  |  | 0
0
|  | BARRA DE FERRO CHATA, RETANGULAR (QUALQUER BITOLA) | kg | 1.11 | 11.685 | 12.9704 | 12.9704 | 0
0
SF-00509 | #REF! |  | m |  |  |  |  | 0
0
|  | BARRA DE FERRO CHATA, RETANGULAR (QUALQUER BITOLA) | kg | 0.48 | 11.685 | 5.6088 | 5.6088 | 0
0
SF-00510 | #REF! |  | m |  |  |  |  | 0
0
|  | BARRA DE FERRO CHATA, RETANGULAR (QUALQUER BITOLA) | kg | 0.71 | 11.685 | 8.2964 | 8.2964 | 0
0
SF-00511 | #REF! |  | m |  |  |  |  | 0
0
|  | BARRA DE FERRO CHATA, RETANGULAR (QUALQUER BITOLA) | kg | 0.4 | 11.685 | 4.674 | 4.674 | 0
0
SF-00512 | #REF! |  | m |  |  |  |  | 0
0
|  | BARRA DE FERRO CHATA, RETANGULAR (QUALQUER BITOLA) | kg | 0.79 | 11.685 | 9.2312 | 9.2312 | 0
0
SF-00513 | #REF! |  | m |  |  |  |  | 0
0
|  | BARRA DE FERRO CHATA, RETANGULAR (QUALQUER BITOLA) | kg | 0.55 | 11.685 | 6.4268 | 6.4268 | 0
0
SF-00514 | #REF! |  | m |  |  |  |  | 0
0
|  | BARRA DE FERRO CHATA, RETANGULAR (QUALQUER BITOLA) | kg | 0.83 | 11.685 | 9.6985 | 9.6985 | 0
0
SF-00557 | #REF! |  | m2 |  |  |  |  | 0
0
|  | TELA EM METAL PARA ESTUQUE (DEPLOYE) | m2 | 1 | 5.225 | 5.225 | 5.225 | 0
0
SF-00559 | #REF! |  | kg |  |  |  |  | 0
0
|  | ARAME GALVANIZADO 16 BWG, D = 1,65MM (0,0166 KG/M) | kg | 1 | 32.5185 | 32.5185 | 32.5185 | 0
0
SF-00561 | #REF! |  | m2 |  |  |  |  | 0
0
|  | TELA DE ARAME GALVANIZADA QUADRANGULAR / LOSANGULAR, FIO 2,77 MM (12 BWG), MALHA 5 X 5 CM, H = 2 M | m2 | 1 | 37.164 | 37.164 | 37.164 | 0
0
SF-00562 | #REF! |  | un |  |  |  |  | 0
0
|  | MASSA PLASTICA PARA MARMORE/GRANITO | kg | 0.4 | 35.5015 | 14.2006 | 14.2006 | 0
0
SF-00563 | #REF! |  | 40 kg |  |  |  |  | 0
0
|  | ARGAMASSA PRONTA PARA CONTRAPISO | kg | 40 | 0.4845 | 19.38 | 19.38 | 0
0
SF-00564 | #REF! |  | 40 kg |  |  |  |  | 0
0
|  | ARGAMASSA INDUSTRIALIZADA MULTIUSO, PARA REVESTIMENTO INTERNO E EXTERNO E ASSENTAMENTO DE BLOCOS DIVERSOS | kg | 40 | 0.513 | 20.52 | 20.52 | 0
0
SF-00565 | #REF! |  | 50 kg |  |  |  |  | 0
0
|  | CIMENTO PORTLAND COMPOSTO CP II-32 | kg | 50 | 0.589 | 29.45 | 29.45 | 0
0
SF-00566 | #REF! |  | 20 kg |  |  |  |  | 0
0
|  | Argamassa colante tipo AC III | kg | 20 | 1.4535 | 29.07 | 29.07 | 0
0
SF-00567 | #REF! |  | 40 kg |  |  |  |  | 0
0
|  | GESSO EM PO PARA REVESTIMENTOS/MOLDURAS/SANCAS E USO GERAL | kg | 40 | 0.6365 | 25.46 | 25.46 | 0
0
SF-00568 | #REF! |  | m3 |  |  |  |  | 0
0
|  | AREIA MEDIA - POSTO JAZIDA/FORNECEDOR (RETIRADO NA JAZIDA, SEM TRANSPORTE) | m3 | 1 | 142.5 | 142.5 | 181.1348 | 0
|  | CARGA, MANOBRA E DESCARGA DE SOLOS E MATERIAIS GRANULARES EM CAMINHÃO BASCULANTE 6 M³ - CARGA COM PÁ CARREGADEIRA (CAÇAMBA DE 1,7 A 2,8 M³ / 128 HP) E DESCARGA LIVRE (UNIDADE: M3). AF_07/2020 | m3 | 1 | 7.0254 | 7.0254 |  | 0
|  | TRANSPORTE COM CAMINHÃO BASCULANTE DE 6 M3, EM VIA URBANA PAVIMENTADA, DMT ATÉ 30 KM (UNIDADE: TxKM). AF_01/2018 | TxKM | 20 | 1.5805 | 31.6094 |  | 0
0
|  | Obs.: Considerando fornecedor de areia a 20 km do Senado Federal. | [5 empty] | 0
0
SF-00569 | #REF! |  | m3 |  |  |  |  | 0
0
|  | PEDRA BRITADA N. 0, OU PEDRISCO (4,8 A 9,5 MM) POSTO PEDREIRA/FORNECEDOR, SEM FRETE | m3 | 1 | 163.6565 | 163.6565 | 202.2913 | 0
|  | CARGA, MANOBRA E DESCARGA DE SOLOS E MATERIAIS GRANULARES EM CAMINHÃO BASCULANTE 6 M³ - CARGA COM PÁ CARREGADEIRA (CAÇAMBA DE 1,7 A 2,8 M³ / 128 HP) E DESCARGA LIVRE (UNIDADE: M3). AF_07/2020 | m3 | 1 | 7.0254 | 7.0254 |  | 0
|  | TRANSPORTE COM CAMINHÃO BASCULANTE DE 6 M3, EM VIA URBANA PAVIMENTADA, DMT ATÉ 30 KM (UNIDADE: TxKM). AF_01/2018 | TxKM | 20 | 1.5805 | 31.6094 |  | 0
0
|  | Obs.: Considerando fornecedor de brita a 20 km do Senado Federal. | [5 empty] | 0
0
SF-00570 | #REF! |  | m3 |  |  |  |  | 0
0
|  | PEDRA BRITADA N. 1 (9,5 a 19 MM) POSTO PEDREIRA/FORNECEDOR, SEM FRETE | m3 | 1 | 141.7495 | 141.7495 | 180.3843 | 0
|  | CARGA, MANOBRA E DESCARGA DE SOLOS E MATERIAIS GRANULARES EM CAMINHÃO BASCULANTE 6 M³ - CARGA COM PÁ CARREGADEIRA (CAÇAMBA DE 1,7 A 2,8 M³ / 128 HP) E DESCARGA LIVRE (UNIDADE: M3). AF_07/2020 | m3 | 1 | 7.0254 | 7.0254 |  | 0
|  | TRANSPORTE COM CAMINHÃO BASCULANTE DE 6 M3, EM VIA URBANA PAVIMENTADA, DMT ATÉ 30 KM (UNIDADE: TxKM). AF_01/2018 | TxKM | 20 | 1.5805 | 31.6094 |  | 0
0
|  | Obs.: Considerando fornecedor de brita a 20 km do Senado Federal. | [5 empty] | 0
0
SF-00571 | #REF! |  | un |  |  |  |  | 0
0
|  | BLOCO CERAMICO / TIJOLO VAZADO PARA ALVENARIA DE VEDACAO, 8 FUROS NA HORIZONTAL, 9 X 19 X 19 CM (L X A X C) | mil | 0.001 | 755.2405 | 0.75524 | 0.75524 | 0
0
SF-00572 | #REF! |  | un |  |  |  |  | 0
0
|  | TIJOLO CERAMICO MACICO COMUM *5 X 10 X 20* CM (L X A X C) | UN | 1 | 0.6365 | 0.6365 | 0.6365 | 0
0
SF-00573 | #REF! |  | un |  |  |  |  | 0
0
|  | BLOCO DE CONCRETO ESTRUTURAL 9 X 19 X 39 CM, FBK 4,5 MPA (NBR 6136) | UN | 1 | 2.4985 | 2.4985 | 2.4985 | 0
0
SF-00574 | #REF! |  | un |  |  |  |  | 0
0
|  | Bloco de concreto tipo canaleta 11,5 x 19 x 39 cm | un | 1 | 0.95 | 0.95 | 0.95 | 0
0
SF-00575 | #REF! |  | m |  |  |  |  | 0
0
|  | ACO CA-60, 4,2 MM, OU 5,0 MM, OU 6,0 MM, OU 7,0 MM, VERGALHAO | kg | 0.154 | 9.975 | 1.5361 | 1.5361 | 0
0
SF-00576 | #REF! |  | m |  |  |  |  | 0
0
|  | ACO CA-50, 6,3 MM, VERGALHAO | kg | 0.245 | 11.115 | 2.7232 | 2.7232 | 0
0
SF-00577 | #REF! |  | m |  |  |  |  | 0
0
|  | ACO CA-50, 8,0 MM, VERGALHAO | kg | 0.395 | 11.1815 | 4.4167 | 4.4167 | 0
0
SF-00578 | #REF! |  | m |  |  |  |  | 0
0
|  | ACO CA-50, 10,0 MM, VERGALHAO | kg | 0.617 | 10.5355 | 6.5004 | 6.5004 | 0
0
SF-00579 | #REF! |  | m |  |  |  |  | 0
0
|  | ACO CA-50, 12,5 MM OU 16,0 MM, VERGALHAO | kg | 0.963 | 9.1295 | 8.7917 | 8.7917 | 0
0
SF-00580 | #REF! |  | kg |  |  |  |  | 0
0
|  | ARAME RECOZIDO 16 BWG, D = 1,65 MM (0,016 KG/M) OU 18 BWG, D = 1,25 MM (0,01 KG/M) | kg | 1 | 24.738 | 24.738 | 24.738 | 0
0
SF-00581 | #REF! |  | kg |  |  |  |  | 0
0
|  | ADESIVO ESTRUTURAL A BASE DE RESINA EPOXI, BICOMPONENTE, FLUIDO | kg | 1 | 55.195 | 55.195 | 55.195 | 0
0
SF-00583 | #REF! |  | un |  |  |  |  | 0
0
|  | SILICONE ACETICO USO GERAL INCOLOR 280 G | un | 1 | 23.598 | 23.598 | 23.598 | 0
0
SF-00588 | #REF! |  | L |  |  |  |  | 0
0
|  | ADITIVO IMPERMEABILIZANTE DE PEGA NORMAL PARA ARGAMASSAS E CONCRETOS SEM ARMACAO, LIQUIDO E ISENTO DE CLORETOS | L | 1 | 7.448 | 7.448 | 7.448 | 0
0
SF-00592 | #REF! |  | m2 |  |  |  |  | 0
0
|  | LONA PLASTICA EXTRA FORTE PRETA, E = 200 MICRA | m2 | 1 | 2.28 | 2.28 | 2.28 | 0
0
SF-00708 | #REF! |  | Profissional |  |  |  |  | 0
0
|  | ENGENHEIRO CIVIL DE OBRA PLENO COM ENCARGOS COMPLEMENTARES | h | 104.6921 | 85.8705 | 8989.963 | 8989.963 | 0
0
|  | Obs: considerando 220h/mês e encargos sociais indicados na tabela do SINAPI. | [5 empty] | 0
0
SF-00709 | #REF! |  | Profissional |  |  |  |  | 0
0
|  | ALMOXARIFE COM ENCARGOS COMPLEMENTARES | h | 104.6921 | 23.4745 | 2457.5947 | 2457.5947 | 0
0
|  | Obs: considerando 220h/mês e encargos sociais indicados na tabela do SINAPI. | [5 empty] | 0
0
SF-00710 | #REF! |  | Profissional |  |  |  |  | 0
0
|  | SERVENTE COM ENCARGOS COMPLEMENTARES | h | 104.6921 | 16.1785 | 1693.7611 | 1693.7611 | 0
0
|  | Obs: considerando 220h/mês e encargos sociais indicados na tabela do SINAPI. | [5 empty] | 0
0
SF-00711 | #REF! |  | Profissional |  |  |  |  | 0
0
|  | AJUDANTE DE CARPINTEIRO COM ENCARGOS COMPLEMENTARES | h | 104.6921 | 17.0715 | 1787.2512 | 1787.2512 | 0
0
|  | Obs: considerando 220h/mês e encargos sociais indicados na tabela do SINAPI. | [5 empty] | 0
0
SF-00712 | #REF! |  | Profissional |  |  |  |  | 0
0
|  | AUXILIAR DE SERRALHEIRO COM ENCARGOS COMPLEMENTARES | h | 104.6921 | 17.157 | 1796.2024 | 1796.2024 | 0
0
|  | Obs: considerando 220h/mês e encargos sociais indicados na tabela do SINAPI. | [5 empty] | 0
0
SF-00713 | #REF! |  | Profissional |  |  |  |  | 0
0
|  | Marceneiro com encargos complementares | h | 104.6921 | 20.197 | 2114.4663 | 2114.4663 | 0
0
|  | Obs: considerando 220h/mês e encargos sociais indicados na tabela do SINAPI. | [5 empty] | 0
0
SF-00714 | #REF! |  | Profissional |  |  |  |  | 0
0
|  | Marceneiro com encargos complementares | h | 104.6921 | 20.197 | 2114.4663 | 2114.4663 | 0
0
|  | Obs: considerando 220h/mês e encargos sociais indicados na tabela do SINAPI. | [5 empty] | 0
0
SF-00715 | #REF! |  | Profissional |  |  |  |  | 0
0
|  | Serralheiro com encargos complementares | h | 104.6921 | 21.3655 | 2236.7991 | 2236.7991 | 0
0
|  | Obs: considerando 220h/mês e encargos sociais indicados na tabela do SINAPI. | [5 empty] | 0
0
SF-00716 | #REF! |  | Profissional |  |  |  |  | 0
0
|  | Mestre de obras com encargos complementares | h | 104.6921 | 24.567 | 2571.9708 | 2571.9708 | 0
0
|  | Obs: considerando 220h/mês e encargos sociais indicados na tabela do SINAPI. | [5 empty] | 0
0
SF-00717 | #REF! |  | Profissional |  |  |  |  | 0
0
|  | PEDREIRO COM ENCARGOS COMPLEMENTARES | h | 104.6921 | 21.4795 | 2248.734 | 2248.734 | 0
0
|  | Obs: considerando 220h/mês e encargos sociais indicados na tabela do SINAPI. | [5 empty] | 0
0
SF-00718 | #REF! |  | un |  |  |  |  | 0
0
|  | ALICATE DE CORTE DIAGONAL 6 " COM ISOLAMENTO | un | 1 | 44.4125 | 44.4125 | 44.4125 | 0
0
SF-00728 | #REF! |  | un |  |  |  |  | 0
0
|  | CARRINHO DE MAO DE ACO CAPACIDADE 50 A 60 L, PNEU COM CAMARA | un | 1 | 200.6875 | 200.6875 | 200.6875 | 0
0
SF-00737 | #REF! |  | un |  |  |  |  | 0
0
|  | ENXADA ESTREITA *25 X 23* CM COM CABO | un | 1 | 49.7135 | 49.7135 | 49.7135 | 0
0
SF-00745 | #REF! |  | un |  |  |  |  | 0
0
|  | ESPATULA DE ACO INOX COM CABO DE MADEIRA, LARGURA 8 CM | un | 1 | 20.0735 | 20.0735 | 20.0735 | 0
0
SF-00746 | #REF! |  | un |  |  |  |  | 0
0
|  | ESQUADRO DE ACO 12 " (300 MM), CABO DE ALUMINIO | un | 1 | 31.901 | 31.901 | 31.901 | 0
0
SF-00769 | #REF! |  | un |  |  |  |  | 0
0
|  | PRUMO DE CENTRO EM ACO *400* G | un | 1 | 40.3465 | 40.3465 | 40.3465 | 0
0
SF-00770 | #REF! |  | un |  |  |  |  | 0
0
|  | PRUMO DE PAREDE EM ACO 700 A 750 G | un | 1 | 45.999 | 45.999 | 45.999 | 0
0
SF-00772 | #REF! |  | un |  |  |  |  | 0
0
|  | REGUA DE ALUMINIO PARA PEDREIRO 2 X 1 " | m | 2 | 53.9695 | 107.939 | 107.939 | 0
0
SF-00814 | #REF! |  | un |  |  |  |  | 0
0
|  | DESEMPENADEIRA DE ACO LISA 12 X *25* CM COM CABO FECHADO DE MADEIRA | un | 1 | 20.083 | 20.083 | 20.083 | 0
0
SF-00815 | #REF! |  | un |  |  |  |  | 0
0
|  | DESEMPENADEIRA PLASTICA LISA *14 X 27* CM | un | 1 | 22.3535 | 22.3535 | 22.3535 | 0
0
SF-00828 | #REF! |  | par |  |  |  |  | 0
0
|  | BOTA DE PVC PRETA, CANO MEDIO, SEM FORRO | par | 1 | 42.1325 | 42.1325 | 42.1325 | 0
0
SF-00829 | #REF! |  | un |  |  |  |  | 0
0
|  | CAPA PARA CHUVA EM PVC COM FORRO DE POLIESTER, COM CAPUZ (AMARELA OU AZUL) | un | 1 | 19.019 | 19.019 | 19.019 | 0
0
SF-00840 | #REF! |  | un |  |  |  |  | 0
0
|  | TALABARTE DE SEGURANCA, 2 MOSQUETOES TRAVA DUPLA *53* MM DE ABERTURA, COM ABSORVEDOR DE ENERGIA | un | 1 | 195.6715 | 195.6715 | 195.6715 | 0
0
SF-00841 | #REF! |  | un |  |  |  |  | 0
0
|  | TRAVA-QUEDAS EM ACO PARA CORDA DE 12 MM, EXTENSOR DE 25 X 300 MM, COM MOSQUETAO TIPO GANCHO TRAVA DUPLA | un | 1 | 171.9025 | 171.9025 | 171.9025 | 0
0
SF-00844 | #REF! |  | m2 |  |  |  |  | 0
0
|  | Vidraceiro com encargos complementares | h | 1 | 19.9025 | 19.9025 | 30.8845 | 0
|  | Massa para vidro | Kg | 2 | 5.491 | 10.982 |  | 0
0
SF-00845 | #REF! |  | m2 |  |  |  |  | 0
0
|  | VIDRO TEMPERADO INCOLOR E = 8 MM, SEM COLOCACAO | M2 | 1 | 159.923 | 159.923 | 263.4956 | 0
|  | BUCHA DE NYLON SEM ABA S6, COM PARAFUSO DE 4,20 X 40 MM EM ACO ZINCADO COM ROSCA SOBERBA, CABECA CHATA E FENDA PHILLIPS | UN | 1.913 | 0.2945 | 0.56338 |  | 0
|  | PERFIL DE ALUMINIO ANODIZADO | KG | 0.839 | 41.9425 | 35.1898 |  | 0
|  | FITA DE PAPEL REFORCADA COM LAMINA DE METAL PARA REFORCO DE CANTOS DE CHAPA DE GESSO PARA DRYWALL | M | 2.605 | 2.2325 | 5.8157 |  | 0
|  | SILICONE ACETICO USO GERAL INCOLOR 280 G | UN | 0.346 | 23.598 | 8.1649 |  | 0
|  | SERVENTE COM ENCARGOS COMPLEMENTARES | H | 1.469 | 16.1785 | 23.7662 |  | 0
|  | VIDRACEIRO COM ENCARGOS COMPLEMENTARES | H | 1.511 | 19.9025 | 30.0727 |  | 0
0
SF-00846 | #REF! |  | m2 |  |  |  |  | 0
0
|  | Vidraceiro com encargos complementares | h | 1 | 19.9025 | 19.9025 | 131.6605 | 0
|  | Massa para vidro | Kg | 2 | 5.491 | 10.982 |  | 0
|  | VIDRO LISO INCOLOR 5MM - SEM COLOCACAO | m2 | 1 | 100.776 | 100.776 |  | 0
0
SF-00847 | #REF! |  | m |  |  |  |  | 0
0
|  | Vidraceiro com encargos complementares | h | 0.5 | 19.9025 | 9.9512 | 18.0405 | 0
|  | Servente com Encargos Complementares | h | 0.5 | 16.1785 | 8.0892 |  | 0
0
SF-00848 | #REF! |  | m |  |  |  |  | 0
0
|  | Vidraceiro com encargos complementares | h | 0.75 | 19.9025 | 14.9269 | 27.0607 | 0
|  | Servente com Encargos Complementares | h | 0.75 | 16.1785 | 12.1339 |  | 0
0
SF-00849 | #REF! |  | m2 |  |  |  |  | 0
0
|  | VIDRO TEMPERADO INCOLOR E = 10 MM, SEM COLOCACAO | M2 | 1 | 207.613 | 207.613 | 302.4795 | 0
|  | BUCHA DE NYLON SEM ABA S6, COM PARAFUSO DE 4,20 X 40 MM EM ACO ZINCADO COM ROSCA SOBERBA, CABECA CHATA E FENDA PHILLIPS | UN | 1.705 | 0.2945 | 0.50212 |  | 0
|  | PERFIL DE ALUMINIO ANODIZADO | KG | 0.748 | 41.9425 | 31.373 |  | 0
|  | FITA DE PAPEL REFORCADA COM LAMINA DE METAL PARA REFORCO DE CANTOS DE CHAPA DE GESSO PARA DRYWALL | M | 2.322 | 2.2325 | 5.1839 |  | 0
|  | SILICONE ACETICO USO GERAL INCOLOR 280 G | UN | 0.309 | 23.598 | 7.2918 |  | 0
|  | SERVENTE COM ENCARGOS COMPLEMENTARES | H | 1.378 | 16.1785 | 22.294 |  | 0
|  | VIDRACEIRO COM ENCARGOS COMPLEMENTARES | H | 1.418 | 19.9025 | 28.2217 |  | 0
0
SF-00850 | #REF! |  | un |  |  |  |  | 0
0
|  | Vidraceiro com encargos complementares | h | 0.15 | 19.9025 | 2.9854 | 2.9854 | 0
|  | Bucha para pivô de dobradiça para vidro temperado. Ref.: Santa Marina/1201; Belga Metais / 9201 | un | 1 | 0 | 0 |  | 0
0
SF-00851 | #REF! |  | un |  |  |  |  | 0
0
|  | Vidraceiro com encargos complementares | h | 0.3 | 19.9025 | 5.9707 | 5.9707 | 0
|  | Suporte para bandeira de vidro temperado, com ponto de giro para dobradiça. Ref.: Santa Marina / 1203; Belga Metais / 9203 | un | 1 | 0 | 0 |  | 0
0
SF-00852 | #REF! |  | un |  |  |  |  | 0
0
|  | Vidraceiro com encargos complementares | h | 0.15 | 19.9025 | 2.9854 | 2.9854 | 0
|  | Suporte de canto, simples, para vidro temperado. Ref.: Santa Marina/1302; Belga Metais/9302 | un | 1 | 0 | 0 |  | 0
0
SF-00853 | #REF! |  | un |  |  |  |  | 0
0
|  | Vidraceiro com encargos complementares | h | 0.3 | 19.9025 | 5.9707 | 5.9707 | 0
|  | Suporte de união em "L" em latão fundido, sem batedor, para dois ou três vidros temperados de 10 mm. Ref.: Santa Marina/1310; Belga Metais/9310 | un | 1 | 0 | 0 |  | 0
0
|  | OBS: Para o preço unitário do insumo, considerou-se 85% do preço da peça tipo 1308 da tabela TCPO/Pini, percentual esse verificado mediante pesquisa de mercado. | [5 empty] | 0
0
SF-00854 | #REF! |  | un |  |  |  |  | 0
0
|  | Vidraceiro com encargos complementares | h | 0.15 | 19.9025 | 2.9854 | 2.9854 | 0
|  | Botão de correção fosco acetinado com parafuso. Ref.: Santa Marina/1002 | un | 1 | 0 | 0 |  | 0
0
SF-00855 | #REF! |  | un |  |  |  |  | 0
0
|  | Vidraceiro com encargos complementares | h | 0.4 | 19.9025 | 7.961 | 7.961 | 0
|  | Fechadura bico-de-papagaio, com furo, para porta de correr em vidro temperado 10 mm. Ref.: Santa Marina / 3530; Belga Metais / 9510-F | un | 1 |  |  |  | 0
0
SF-00856 | #REF! |  | un |  |  |  |  | 0
0
|  | Vidraceiro com encargos complementares | h | 0.4 | 19.9025 | 7.961 | 7.961 | 0
|  | Fechadura bico-de-papagaio, com furo, para aplicação em janela de correr em vidro temperado 10 mm. Ref.: Santa Marina/3532; Belga Metais/9510-JF | un | 1 |  |  |  | 0
0
SF-00857 | #REF! |  | un |  |  |  |  | 0
0
|  | Vidraceiro com encargos complementares | h | 0.4 | 19.9025 | 7.961 | 7.961 | 0
|  | Fechadura para aplicação em porta de abrirem vidro temperado 10 mm. Ref.: Santa Marina/1520; Belga Metais/9520 | un | 1 |  |  |  | 0
0
SF-00858 | #REF! |  | un |  |  |  |  | 0
0
|  | Vidraceiro com encargos complementares | h | 0.25 | 19.9025 | 4.9756 | 4.9756 | 0
|  | Contra fechadura, para alvenaria, para porta com fechadura 1520/952, aplicada em alvenaria junto a porta de abrirem vidro temperado 10 mm. Ref.: TQ Ferragens/1504; Santa Marina/1504; Belga Metais/1504 | un | 1 |  |  |  | 0
0
SF-00859 | #REF! |  | un |  |  |  |  | 0
0
|  | Vidraceiro com encargos complementares | h | 0.25 | 19.9025 | 4.9756 | 4.9756 | 0
|  | Contra fechadura de pressão para porta de vidro temperado de 10 mm, usada com fechaduras de referência 1520SE / 9520PRD / 9520PRE. Ref.: Santa Marina/1504S; Belga Metais 9504S | un | 1 |  |  |  | 0
0
SF-00860 | #REF! |  | un |  |  |  |  | 0
0
|  | Vidraceiro com encargos complementares | h | 0.25 | 19.9025 | 4.9756 | 4.9756 | 0
|  | Contra fechadura, com furo, para porta de correr com furo em vidro temperado 10 mm, usada com fechaduras de referência 3530/9510-F. Ref.: Santa Marina/3534; Belga Metais/9511-F | un | 1 |  |  |  | 0
0
SF-00861 | #REF! |  | un |  |  |  |  | 0
0
|  | Vidraceiro com encargos complementares | h | 0.25 | 19.9025 | 4.9756 | 5.9256 | 0
|  | Trinco inferior, com miolo, em latão fundido cromado, para porta de vidro temperado 10 mm. Ref.: Santa Marina/1502; Belga Metais/9502 | un | 1 | 0.95 | 0.95 |  | 0
0
SF-00862 | #REF! |  | un |  |  |  |  | 0
0
|  | Vidraceiro com encargos complementares | h | 1.818 | 19.9025 | 36.1827 | 64.7702 | 0
|  | Servente com Encargos Complementares | h | 1.767 | 16.1785 | 28.5874 |  | 0
|  | Impermeabilizante para mola hidráulica. Ref: Dorma SealProtect | un | 1 |  |  |  | 0
|  | Mola Hidráulica de piso universal para portas de batente e portas vai-e-vem em aço inoxidável. Ref.: DORMA, modelo BTS 75V/R, com eixo intercambiável tipo "B" | un | 1 |  |  |  | 0
0
SF-00863 | #REF! |  | un |  |  |  |  | 0
0
|  | Vidraceiro com encargos complementares | h | 0.2 | 19.9025 | 3.9805 | 3.9805 | 0
|  | Puxador para porta de vidro temperado redondo duplo em resina poliéster incolor com aditivo anti-UV com 110-135 mm de diâmetro. Ref.: 1608 e 1609, Poliforma Alumínios e Ferragens; 1613, Aço Metais | un | 1 |  |  |  | 0
0
SF-00864 | #REF! |  | un |  |  |  |  | 0
0
|  | Vidraceiro com encargos complementares | h | 0.4 | 19.9025 | 7.961 | 7.961 | 0
|  | Puxador para porta de vidro temperado em aço inox, sob medida, tipo A | un | 1 |  |  |  | 0
0
SF-00865 | #REF! |  | un |  |  |  |  | 0
0
|  | Vidraceiro com encargos complementares | h | 0.3 | 19.9025 | 5.9707 | 6.9207 | 0
|  | Dobradiça superior para porta de vidro temperado, em latão fundido cromado. Ref.: Santa Marina / 1101 ou Belga Metais / 9101 | un | 1 | 0.95 | 0.95 |  | 0
0
SF-00866 | #REF! |  | m |  |  |  |  | 0
0
|  | Vidraceiro com encargos complementares | h | 0.2 | 19.9025 | 3.9805 | 11.9496 | 0
|  | PERFIL DE ALUMINIO ANODIZADO | kg | 0.19 | 41.9425 | 7.9691 |  | 0
0
|  | Obs: Perfil em alumínio anodizado, tipo U - abas iguais - PU 5/8" x 5/8" – espessura 1,58mm | [5 empty] | 0
|  | Fonte do coeficiente: http://www.estreladosmetais.com.br/pag_metal_aluminio_perfil_u_igual.php | [5 empty] | 0
0
SF-00867 | #REF! |  | m |  |  |  |  | 0
0
|  | Vidraceiro com encargos complementares | h | 0.3 | 19.9025 | 5.9707 | 38.3923 | 0
|  | PERFIL DE ALUMINIO ANODIZADO | kg | 0.773 | 41.9425 | 32.4216 |  | 0
0
|  | Obs: Trilho superior em alumínio anodizado 60mm x 49,5mm, para vidro temperado. Ref.: AL-0051 | [5 empty] | 0
|  | Fonte do coeficiente: http://www.ferragensdbf.com.br/produtos-aluminio.html | [5 empty] | 0
0
SF-00868 | #REF! |  | m |  |  |  |  | 0
0
|  | Vidraceiro com encargos complementares | h | 0.2 | 19.9025 | 3.9805 | 15.7663 | 0
|  | PERFIL DE ALUMINIO ANODIZADO | kg | 0.281 | 41.9425 | 11.7858 |  | 0
0
|  | Obs: Perfil guia inferior de alumínio anodizado 39,3 mm x 24 mm para vidro temperado 10mm. Ref.: Perfil Guia Inferior AL-0005 | [5 empty] | 0
|  | Fonte do coeficiente: http://www.ferragensdbf.com.br/produtos-aluminio.html | [5 empty] | 0
0
SF-00869 | #REF! |  | m |  |  |  |  | 0
0
|  | Vidraceiro com encargos complementares | h | 0.3 | 19.9025 | 5.9707 | 24.8868 | 0
|  | PERFIL DE ALUMINIO ANODIZADO | kg | 0.451 | 41.9425 | 18.9161 |  | 0
0
|  | Obs: Perfil guia inferior de alumínio anodizado 39,3 mm x 24 mm para vidro temperado 10mm. Ref.: Perfil Guia Inferior AL-0005 | [5 empty] | 0
|  | Fonte do coeficiente: http://www.ferragensdbf.com.br/produtos-aluminio.html | [5 empty] | 0
0
SF-00870 | #REF! |  | m |  |  |  |  | 0
0
|  | Vidraceiro com encargos complementares | h | 0.15 | 19.9025 | 2.9854 | 7.5991 | 0
|  | PERFIL DE ALUMINIO ANODIZADO | kg | 0.11 | 41.9425 | 4.6137 |  | 0
0
|  | Obs: Perfil Guia Inferior “Click” de alumínio anodizado. Ref.: Perfil AL-0013 | [5 empty] | 0
|  | Fonte do coeficiente: http://www.ferragensdbf.com.br/produtos-aluminio.html | [5 empty] | 0
0
SF-00871 | #REF! |  | un |  |  |  |  | 0
0
|  | Vidraceiro com encargos complementares | h | 0.3 | 19.9025 | 5.9707 | 6.9207 | 0
|  | Dobradiça inferior para porta de vidro temperado, em latão fundido cromado. Ref.: Santa Marina / 1103; Belga Metais / 9103 | un | 1 | 0.95 | 0.95 |  | 0
0
SF-00872 | #REF! |  | m |  |  |  |  | 0
0
|  | Vidraceiro com encargos complementares | h | 0.3 | 19.9025 | 5.9707 | 5.9707 | 0
|  | Escova de vedação para aplicação em janela ou porta de vidro temperado, autocolante ou de encaixe, na cor preta, branca ou cinza alumínio, entre 5mm e 7mm de base. Ref.: 290-1 (vidromax) 5x5 preto; Seal; VBrasil; Aluinter | un | 1 |  |  |  | 0
0
SF-00873 | #REF! |  | un |  |  |  |  | 0
0
|  | Vidraceiro com encargos complementares | h | 0.15 | 19.9025 | 2.9854 | 2.9854 | 0
|  | Roldana simples em nylon para porta ou janela de correr de vidro temperado. Ref.: Santa Marina/1125N; Belga Metais/9125 | un | 1 |  |  |  | 0
0
SF-00874 | #REF! |  | un |  |  |  |  | 0
0
|  | Vidraceiro com encargos complementares | h | 0.15 | 19.9025 | 2.9854 | 2.9854 | 0
|  | Roldana dupla em nylon para porta ou janela de correr de vidro temperado. Ref.: Santa Marina/1125N; Belga Metais/9125 | un | 1 |  |  |  | 0
0
SF-00875 | #REF! |  | un |  |  |  |  | 0
0
|  | Vidraceiro com encargos complementares | h | 0.1 | 19.9025 | 1.9903 | 2.9402 | 0
|  | Capuchinho para trinco para vidro temperado, com furo de 8 ou 10 mm, em latão fundido. Ref.: Santa Marina/1037; Santa Marina/1038; Belga Metais/9038 | un | 1 | 0.95 | 0.95 |  | 0
0
SF-00876 | #REF! |  | un |  |  |  |  | 0
0
|  | Vidraceiro com encargos complementares | h | 0.4 | 19.9025 | 7.961 | 8.911 | 0
|  | Facão simples para lateral e bandeira de vidro temperado 10 mm, com ponto de giro para dobradiça superior, em latão fundido cromado. Ref.: Santa Marina/1209; Belga Metais/9209 | un | 1 | 0.95 | 0.95 |  | 0
0
SF-00877 | #REF! |  | un |  |  |  |  | 0
0
|  | Vidraceiro com encargos complementares | h | 0.4 | 19.9025 | 7.961 | 7.961 | 0
|  | Fechadura de pressão para porta de abrir em vidro temperado 10 mm. Ref.: Belga Metais/9520-PRD (lado direito); Santa Marina/1520SE; Belga Metais/9520-PRE (lado esquerdo) | un | 1 |  |  |  | 0
0
SF-00878 | #REF! |  | un |  |  |  |  | 0
0
|  | Vidraceiro com encargos complementares | h | 0.3 | 19.9025 | 5.9707 | 6.9207 | 0
|  | Suporte de união, com miolo, para vidro temperado de 10 mm, em latão fundido cromado. Ref.: Santa Marina/1306; Belga Metais/9306 | un | 1 | 0.95 | 0.95 |  | 0
0
SF-00879 | #REF! |  | un |  |  |  |  | 0
0
|  | Vidraceiro com encargos complementares | h | 0.2 | 19.9025 | 3.9805 | 4.9305 | 0
|  | Suporte para basculante e pivotante de vidro temperado 10 mm, em latão fundido cromado. Ref.: Santa Marina/1230; Belga Metais/9230 | un | 1 | 0.95 | 0.95 |  | 0
0
SF-00880 | #REF! |  | un |  |  |  |  | 0
0
|  | Vidraceiro com encargos complementares | h | 0.2 | 19.9025 | 3.9805 | 4.9305 | 0
|  | Trinco central para basculante em vidro temperado 10 mm, em latão fundido cromado. Ref.: Santa Marina/1523; Belga Metais/9523 | un | 1 | 0.95 | 0.95 |  | 0
0
SF-00881 | #REF! |  | m2 |  |  |  |  | 0
0
|  | BUCHA DE NYLON SEM ABA S6, COM PARAFUSO DE 4,20 X 40 MM EM ACO ZINCADO COM ROSCA SOBERBA, CABECA CHATA E FENDA PHILLIPS | UN | 2.196 | 0.2945 | 0.64672 | 562.7846 | 0
|  | PERFIL DE BORRACHA EPDM MACICO *12 X 15* MM PARA ESQUADRIAS | M | 3.416 | 12.35 | 42.1876 |  | 0
|  | PERFIL DE ALUMINIO ANODIZADO | KG | 0.964 | 41.9425 | 40.4326 |  | 0
|  | VIDRO COMUM LAMINADO LISO INCOLOR DUPLO, ESPESSURA TOTAL 8 MM (CADA CAMADA DE 4 MM) - COLOCADO | M2 | 1 | 413.4875 | 413.4875 |  | 0
|  | FITA DE PAPEL REFORCADA COM LAMINA DE METAL PARA REFORCO DE CANTOS DE CHAPA DE GESSO PARA DRYWALL | M | 2.992 | 2.2325 | 6.6796 |  | 0
|  | SERVENTE COM ENCARGOS COMPLEMENTARES | H | 1.619 | 16.1785 | 26.193 |  | 0
|  | VIDRACEIRO COM ENCARGOS COMPLEMENTARES | H | 1.666 | 19.9025 | 33.1576 |  | 0
0
SF-00883 | #REF! |  | un |  |  |  |  | 0
0
|  | Vidraceiro com encargos complementares | h | 0.2 | 19.9025 | 3.9805 | 3.9805 | 0
|  | Dobradiça automática para Box de vidro temperado. Ref.: Belga Metais/9114 e Belga Metais/9115 | un | 1 |  |  |  | 0
0
SF-00884 | #REF! |  | un |  |  |  |  | 0
0
|  | Vidraceiro com encargos complementares | h | 0.2 | 19.9025 | 3.9805 | 3.9805 | 0
|  | Dobradiça horizontal, com trinco central, para janela tipo basculante de vidro temperado com 8mm ou 10mm de espessura. Ref.: Belga Metais/9123-A | un | 1 |  |  |  | 0
0
SF-00885 | #REF! |  | un |  |  |  |  | 0
0
|  | Vidraceiro com encargos complementares | h | 0.2 | 19.9025 | 3.9805 | 3.9805 | 0
|  | Dobradiça horizontal, sem trinco, para janela tipo basculante de vidro temperado com 8mm ou 10mm de espessura. Ref.: Belga Metais/9123 | un | 1 |  |  |  | 0
0
SF-00886 | #REF! |  | un |  |  |  |  | 0
0
|  | Vidraceiro com encargos complementares | h | 1.5 | 19.9025 | 29.8537 | 29.8537 | 0
|  | Fechadura elétrica para porta de vidro temperado com 8mm ou 10mm de espessura, acabamento cromado. Ref.: Fechadura Modelo FV35ICR / FV35ECRA / FV32ICR / FV32IPR / FV32ICRA / FV32ECRA, fabricante Amelco | un | 1 |  |  |  | 0
0
SF-00887 | #REF! |  | un |  |  |  |  | 0
0
|  | Vidraceiro com encargos complementares | h | 1.5 | 19.9025 | 29.8537 | 29.8537 | 0
|  | Porteiro eletrônico residencial. Ref.: Amelco AM-m²00 | un | 1 |  |  |  | 0
0
SF-00888 | #REF! |  | un |  |  |  |  | 0
0
|  | Vidraceiro com encargos complementares | h | 1 | 19.9025 | 19.9025 | 19.9025 | 0
|  | Acionador de fechadura elétrica para porta de vidro temperado com 01 acionador fixo. Ref.; Amelco AF62UP | un | 1 |  |  |  | 0
0
SF-00889 | #REF! |  | un |  |  |  |  | 0
0
|  | Vidraceiro com encargos complementares | h | 0.1 | 19.9025 | 1.9903 | 1.9903 | 0
|  | Mini chapinha para trinco de janela basculante em vidro temperado 8 ou 10 mm, em latão fundido cromado. Ref.: Belga Metais/9801-M | un | 1 |  |  |  | 0
0
SF-00890 | #REF! |  | un |  |  |  |  | 0
0
|  | Vidraceiro com encargos complementares | h | 0.2 | 19.9025 | 3.9805 | 3.9805 | 0
|  | Puxador de latão polido - diâmetro 25mm, para portas e janelas de vidro temperado. Ref.: Belga Metais/9629 | un | 1 |  |  |  | 0
0
SF-00891 | #REF! |  | un |  |  |  |  | 0
0
|  | Vidraceiro com encargos complementares | h | 0.2 | 19.9025 | 3.9805 | 3.9805 | 0
|  | Trinco sem miolo, para vidro temperado 8mm ou 10 mm, funcionando como suporte inferior de centro, em latão fundido cromado. Ref.: Belga Metais/9335 | un | 1 |  |  |  | 0
0
SF-00892 | #REF! |  | m |  |  |  |  | 0
0
|  | Vidraceiro com encargos complementares | h | 0.25 | 19.9025 | 4.9756 | 40.7526 | 0
|  | PERFIL DE ALUMINIO ANODIZADO | kg | 0.853 | 41.9425 | 35.777 |  | 0
0
|  | Obs: Tubo de alumínio quadrado 50x50, para fixação de painéis em vidro temperado de 8mm ou 10 mm | [5 empty] | 0
|  | Fonte do coeficiente: http://www.ferragensdbf.com.br/produtos-aluminio.html | [5 empty] | 0
0
SF-00893 | #REF! |  | m |  |  |  |  | 0
0
|  | Vidraceiro com encargos complementares | h | 0.2 | 19.9025 | 3.9805 | 3.9805 | 0
|  | Veda fresta adesivo “E” em PVC branco, elemento vedante adesivo para portas e janelas | m | 0.119 |  |  |  | 0
0
SF-00894 | #REF! |  | m |  |  |  |  | 0
0
|  | Vidraceiro com encargos complementares | h | 0.3 | 19.9025 | 5.9707 | 10.9619 | 0
|  | PERFIL DE ALUMINIO ANODIZADO | kg | 0.119 | 41.9425 | 4.9912 |  | 0
0
|  | Obs: Vedapress 10mm, elemento vedante para portas e janelas de vidro temperado de 8mm ou 10 mm. Ref.: AL-15 - Poliformas alumínio e ferragens | [5 empty] | 0
|  | Fonte do coeficiente: http://www.alumipremium.com/produto/al15 | [5 empty] | 0
0
SF-00895 | #REF! |  | un |  |  |  |  | 0
0
|  | Vidraceiro com encargos complementares | h | 1.5 | 19.9025 | 29.8537 | 29.8537 | 0
0
SF-00896 | #REF! |  | m2 |  |  |  |  | 0
0
|  | Vidraceiro com encargos complementares | h | 0.479 | 19.9025 | 9.5333 | 83.004 | 0
|  | Servente com Encargos Complementares | h | 0.466 | 16.1785 | 7.5392 |  | 0
|  | PERFIL DE BORRACHA EPDM MACICO *12 X 15* MM PARA ESQUADRIAS | M | 4.609 | 12.35 | 56.9211 |  | 0
|  | FITA DE PAPEL REFORCADA COM LAMINA DE METAL PARA REFORCO DE CANTOS DE CHAPA DE GESSO PARA DRYWALL | m | 4.036 | 2.2325 | 9.0104 |  | 0
|  | Vidro fumê/bronze temperado 10mm | m2 | 1 |  |  |  | 0
0
SF-00897 | #REF! |  | un |  |  |  |  | 0
0
|  | Vidraceiro com encargos complementares | h | 0.4 | 19.9025 | 7.961 | 7.961 | 0
|  | Puxador para porta de vidro temperado em aço inox, sob medida, tipo B | un | 1 |  |  |  | 0
0
SF-00898 | #REF! |  | kg |  |  |  |  | 0
0
|  | ARAME RECOZIDO 16 BWG, D = 1,65 MM (0,016 KG/M) OU 18 BWG, D = 1,25 MM (0,01 KG/M) | KG | 0.025 | 24.738 | 0.61845 | 16.7847 | 0
|  | ESPACADOR / DISTANCIADOR CIRCULAR COM ENTRADA LATERAL, EM PLASTICO, PARA VERGALHAO *4,2 A 12,5* MM, COBRIMENTO 20 MM | UN | 0.743 | 0.209 | 0.15529 |  | 0
|  | AJUDANTE DE ARMADOR COM ENCARGOS COMPLEMENTARES | H | 0.0209 | 16.1975 | 0.33853 |  | 0
|  | ARMADOR COM ENCARGOS COMPLEMENTARES | H | 0.1278 | 21.3655 | 2.7305 |  | 0
|  | CORTE E DOBRA DE AÇO CA-50, DIÂMETRO DE 8,0 MM, UTILIZADO EM ESTRUTURAS DIVERSAS, EXCETO LAJES. AF_12/2015 | KG | 1 | 12.9419 | 12.9419 |  | 0
0
SF-00899 | #REF! |  | un |  |  |  |  | 0
0
|  | Vidraceiro com encargos complementares | h | 0.2 | 19.9025 | 3.9805 | 3.9805 | 0
|  | Pivô para dobradiça inferior (montagem com a 1103- TQ) para porta em vidro temperado | un | 1 |  |  |  | 0
0
SF-00900 | #REF! |  | un |  |  |  |  | 0
0
|  | Vidraceiro com encargos complementares | h | 0.3 | 19.9025 | 5.9707 | 5.9707 | 0
|  | Dobradiça direita inferior excêntrica para porta pivotante em vidro temperado, dimensões máximas recomendadas 1000 x 2100 mm ou 900 x 2400 mm | un | 1 |  |  |  | 0
0
SF-00901 | #REF! |  | un |  |  |  |  | 0
0
|  | Vidraceiro com encargos complementares | h | 0.3 | 19.9025 | 5.9707 | 5.9707 | 0
|  | Dobradiça esquerda inferior excêntrica para porta pivotante em vidro temperado, dimensões máximas recomendadas 1000 x 2100 mm ou 900 x 2400 mm | un | 1 |  |  |  | 0
0
SF-00902 | #REF! |  | un |  |  |  |  | 0
0
|  | Vidraceiro com encargos complementares | h | 0.3 | 19.9025 | 5.9707 | 5.9707 | 0
|  | Dobradiça pivotante inferior com trinco, em alumínio, para porta em vidro temperado, dimensões máximas recomendadas 900 x 2200 mm | un | 1 |  |  |  | 0
0
SF-00903 | #REF! |  | un |  |  |  |  | 0
0
|  | Vidraceiro com encargos complementares | h | 0.15 | 19.9025 | 2.9854 | 2.9854 | 0
|  | Carrinho para porta de correr em vidro temperado até 20kg 1 roldana e 2 furos. Ref.: Vidromax 1122-S | un | 1 |  |  |  | 0
0
SF-00904 | #REF! |  | un |  |  |  |  | 0
0
|  | Vidraceiro com encargos complementares | h | 0.15 | 19.9025 | 2.9854 | 2.9854 | 0
|  | Carrinho para porta de correr em vidro temperado até 80kg 2 roldanas e 2 furos. Ref.: Vidromax 1122 | un | 1 |  |  |  | 0
0
SF-00905 | #REF! |  | un |  |  |  |  | 0
0
|  | Vidraceiro com encargos complementares | h | 0.15 | 19.9025 | 2.9854 | 2.9854 | 0
|  | Carrinho para porta de correr em vidro temperado com roldana côncava, dimensões máximas recomendadas 600 x 1800 mm | un | 1 |  |  |  | 0
0
SF-00906 | #REF! |  | un |  |  |  |  | 0
0
|  | Vidraceiro com encargos complementares | h | 0.15 | 19.9025 | 2.9854 | 2.9854 | 0
|  | Guia de nylon para porta de correr em vidro temperado | un | 1 |  |  |  | 0
0
SF-00907 | #REF! |  | un |  |  |  |  | 0
0
|  | Vidraceiro com encargos complementares | h | 0.4 | 19.9025 | 7.961 | 7.961 | 0
|  | Puxador H tubular em aço inox AISI304, com porcas tipo castelo, comprimento 45cm, entre furos de 30cm, diâmetro 1.1/4", chapa #16, acabamento escovado. Ref.: PX-RD, Poliforma Alumínio e Ferragens | un | 1 |  |  |  | 0
0
SF-00908 | #REF! |  | m2 x km |  |  |  |  | 0
0
|  | Servente com Encargos Complementares | h | 2.921 | 16.1785 | 47.2574 | 47.2574 | 0
0
|  | Fonte do coeficiente: http://www.alumipremium.com/produto/al15 | [5 empty] | 0
0
SF-00909 | #REF! |  | m2 |  |  |  |  | 0
0
|  | Vidraceiro com encargos complementares | h | 1.5 | 19.9025 | 29.8537 | 118.0137 | 0
|  | Servente com Encargos Complementares | h | 1 | 16.1785 | 16.1785 |  | 0
|  | VIDRO MARTELADO OU CANELADO, 4 MM - SEM COLOCACAO | m2 | 1 | 71.9815 | 71.9815 |  | 0
0
SF-00910 | #REF! |  | m2 |  |  |  |  | 0
0
|  | Vidraceiro com encargos complementares | h | 1.5 | 19.9025 | 29.8537 | 170.3587 | 0
|  | Servente com Encargos Complementares | h | 1 | 16.1785 | 16.1785 |  | 0
|  | VIDRO LISO FUME, E = 5 MM - SEM COLOCACAO | m2 | 1 | 124.3265 | 124.3265 |  | 0
0
SF-00911 | #REF! |  | m |  |  |  |  | 0
0
|  | Vidraceiro com encargos complementares | h | 0.5 | 19.9025 | 9.9512 | 24.9779 | 0
|  | Servente com Encargos Complementares | h | 0.25 | 16.1785 | 4.0446 |  | 0
|  | Massa para vidro | Kg | 2 | 5.491 | 10.982 |  | 0
0
SF-00912 | #REF! |  | m2 |  |  |  |  | 0
0
|  | Servente com Encargos Complementares | h | 1 | 16.1785 | 16.1785 | 46.0322 | 0
|  | Vidraceiro com encargos complementares | h | 1.5 | 19.9025 | 29.8537 |  | 0
0
SF-00913 | #REF! |  | m2 |  |  |  |  | 0
0
|  | Espelho fumê/bronze 4mm lapidado | m2 | 1 |  |  | 46.0322 | 0
|  | Servente com Encargos Complementares | h | 1 | 16.1785 | 16.1785 |  | 0
|  | Vidraceiro com encargos complementares | h | 1.5 | 19.9025 | 29.8537 |  | 0
0
SF-00914 | #REF! |  | un |  |  |  |  | 0
0
|  | Vidraceiro com encargos complementares | h | 0.1 | 19.9025 | 1.9903 | 5.8377 | 0
|  | PARAFUSO FRANCES M16 EM ACO GALVANIZADO, COMPRIMENTO = 45 MM, DIAMETRO = 16 MM, CABECA ABAULADA | un | 1 | 3.8475 | 3.8475 |  | 0
0
SF-00915 | #REF! |  | m3 |  |  |  |  | 0
0
|  | PEDREIRO COM ENCARGOS COMPLEMENTARES | H | 4.8469 | 21.4795 | 104.109 | 4001.9866 | 0
|  | SERVENTE COM ENCARGOS COMPLEMENTARES | H | 3.2313 | 16.1785 | 52.2776 |  | 0
|  | GRAUTE CIMENTICIO PARA USO GERAL | KG | 2200 | 1.748 | 3845.6 |  | 0
0
|  | Obs.: Consumo de acordo com o fabricante do produto "Super Graute Quartzolit", referência comercial indicada. | [5 empty] | 0
|  | https://www.quartzolit.weber/files/br/2017-12/super_graute_quartzolit.pdf | [5 empty] | 0
0
SF-00916 | #REF! |  | kg |  |  |  |  | 0
0
|  | ARAME RECOZIDO 16 BWG, D = 1,65 MM (0,016 KG/M) OU 18 BWG, D = 1,25 MM (0,01 KG/M) | KG | 0.025 | 24.738 | 0.61845 | 12.6706 | 0
|  | ESPACADOR / DISTANCIADOR CIRCULAR COM ENTRADA LATERAL, EM PLASTICO, PARA VERGALHAO *4,2 A 12,5* MM, COBRIMENTO 20 MM | UN | 0.367 | 0.209 | 0.076703 |  | 0
|  | AJUDANTE DE ARMADOR COM ENCARGOS COMPLEMENTARES | H | 0.0114 | 16.1975 | 0.18465 |  | 0
|  | ARMADOR COM ENCARGOS COMPLEMENTARES | H | 0.0698 | 21.3655 | 1.4913 |  | 0
|  | CORTE E DOBRA DE AÇO CA-50, DIÂMETRO DE 12,5 MM, UTILIZADO EM ESTRUTURAS DIVERSAS, EXCETO LAJES. AF_12/2015 | KG | 1 | 10.2995 | 10.2995 |  | 0
0
SF-00917 | #REF! |  | kg |  |  |  |  | 0
0
|  | ARAME RECOZIDO 16 BWG, D = 1,65 MM (0,016 KG/M) OU 18 BWG, D = 1,25 MM (0,01 KG/M) | KG | 0.025 | 24.738 | 0.61845 | 13.4336 | 0
|  | ESPACADOR / DISTANCIADOR CIRCULAR COM ENTRADA LATERAL, EM PLASTICO, PARA VERGALHAO *4,2 A 12,5* MM, COBRIMENTO 20 MM | UN | 0.113 | 0.209 | 0.023617 |  | 0
|  | AJUDANTE DE ARMADOR COM ENCARGOS COMPLEMENTARES | H | 0.0051 | 16.1975 | 0.082607 |  | 0
|  | ARMADOR COM ENCARGOS COMPLEMENTARES | H | 0.0312 | 21.3655 | 0.6666 |  | 0
|  | CORTE E DOBRA DE AÇO CA-50, DIÂMETRO DE 20,0 MM, UTILIZADO EM ESTRUTURAS DIVERSAS, EXCETO LAJES. AF_12/2015 | KG | 1 | 12.0424 | 12.0424 |  | 0
0
SF-00918 | #REF! |  | un |  |  |  |  | 0
0
|  | Servente com Encargos Complementares | h | 0.55 | 16.1785 | 8.8982 | 19.8446 | 0
|  | Vidraceiro com encargos complementares | h | 0.55 | 19.9025 | 10.9464 |  | 0
0
SF-00919 | #REF! |  | m3 |  |  |  |  | 0
0
|  | Servente com Encargos Complementares | h | 3.956 | 16.1785 | 64.0021 | 64.0021 | 0
0
SF-00920 | #REF! |  | m3 |  |  |  |  | 0
0
|  | SERVENTE COM ENCARGOS COMPLEMENTARES | H | 0.65 | 16.1785 | 10.516 | 23.9444 | 0
|  | COMPACTADOR DE SOLOS DE PERCUSSÃO (SOQUETE) COM MOTOR A GASOLINA 4 TEMPOS, POTÊNCIA 4 CV - CHP DIURNO. AF_08/2015 | CHP | 0.274 | 25.574 | 7.0073 |  | 0
|  | COMPACTADOR DE SOLOS DE PERCUSSÃO (SOQUETE) COM MOTOR A GASOLINA 4 TEMPOS, POTÊNCIA 4 CV - CHI DIURNO. AF_08/2015 | CHI | 0.254 | 17.651 | 4.4834 |  | 0
|  | UMIDIFICAÇÃO DE MATERIAL PARA VALAS COM CAMINHÃO PIPA 10000L. AF_11/2016 | M3 | 1 | 1.9378 | 1.9378 |  | 0
0
SF-00921 | #REF! |  | m3 |  |  |  |  | 0
0
|  | CAMINHÃO PIPA 10.000 L TRUCADO, PESO BRUTO TOTAL 23.000 KG, CARGA ÚTIL MÁXIMA 15.935 KG, DISTÂNCIA ENTRE EIXOS 4,8 M, POTÊNCIA 230 CV, INCLUSIVE TANQUE DE AÇO PARA TRANSPORTE DE ÁGUA - CHP DIURNO. AF_06/2014 | CHP | 0.006 | 275.9275 | 1.6556 | 148.031 | 0
|  | CAMINHÃO PIPA 10.000 L TRUCADO, PESO BRUTO TOTAL 23.000 KG, CARGA ÚTIL MÁXIMA 15.935 KG, DISTÂNCIA ENTRE EIXOS 4,8 M, POTÊNCIA 230 CV, INCLUSIVE TANQUE DE AÇO PARA TRANSPORTE DE ÁGUA - CHI DIURNO. AF_06/2014 | CHI | 0.003 | 45.5335 | 0.1366 |  | 0
|  | ARGILA, ARGILA VERMELHA OU ARGILA ARENOSA (RETIRADA NA JAZIDA, SEM TRANSPORTE) | M3 | 1.25 | 44.9825 | 56.2281 |  | 0
|  | SERVENTE COM ENCARGOS COMPLEMENTARES | H | 0.659 | 16.1785 | 10.6616 |  | 0
|  | COMPACTADOR DE SOLOS DE PERCUSSÃO (SOQUETE) COM MOTOR A GASOLINA 4 TEMPOS, POTÊNCIA 4 CV - CHP DIURNO. AF_08/2015 | CHP | 0.274 | 25.574 | 7.0073 |  | 0
|  | COMPACTADOR DE SOLOS DE PERCUSSÃO (SOQUETE) COM MOTOR A GASOLINA 4 TEMPOS, POTÊNCIA 4 CV - CHI DIURNO. AF_08/2015 | CHI | 0.254 | 17.651 | 4.4834 |  | 0
|  | CARGA, MANOBRA E DESCARGA DE SOLOS E MATERIAIS GRANULARES EM CAMINHÃO BASCULANTE 6 M³ - CARGA COM PÁ CARREGADEIRA (CAÇAMBA DE 1,7 A 2,8 M³ / 128 HP) E DESCARGA LIVRE (UNIDADE: M3). AF_07/2020 | m3 | 1.25 | 7.0254 | 8.7818 |  | 0
|  | TRANSPORTE COM CAMINHÃO BASCULANTE DE 6 M3, EM VIA URBANA PAVIMENTADA, DMT ATÉ 30 KM (UNIDADE: M3xKM). AF_01/2018 | M3xKM | 25 | 2.3631 | 59.0767 |  | 0
0
|  | Obs.: Considerando fornecedor de argila a 20 km do Senado Federal. | [5 empty] | 0
0
SF-00922 | #REF! |  | m |  |  |  |  | 0
0
|  | TUBO DE COBRE CLASSE "E", DN = 22 MM, PARA INSTALACAO HIDRAULICA PREDIAL | M | 1.0211 | 57.722 | 58.9399 | 64.3504 | 0
|  | AUXILIAR DE ENCANADOR OU BOMBEIRO HIDRÁULICO COM ENCARGOS COMPLEMENTARES | H | 0.144 | 16.6725 | 2.4008 |  | 0
|  | ENCANADOR OU BOMBEIRO HIDRÁULICO COM ENCARGOS COMPLEMENTARES | H | 0.144 | 20.9 | 3.0096 |  | 0
0
SF-00923 | #REF! |  | m |  |  |  |  | 0
0
|  | TUBO DE COBRE CLASSE "E", DN = 28 MM, PARA INSTALACAO HIDRAULICA PREDIAL | M | 1.0211 | 73.2545 | 74.8002 | 80.8118 | 0
|  | AUXILIAR DE ENCANADOR OU BOMBEIRO HIDRÁULICO COM ENCARGOS COMPLEMENTARES | H | 0.16 | 16.6725 | 2.6676 |  | 0
|  | ENCANADOR OU BOMBEIRO HIDRÁULICO COM ENCARGOS COMPLEMENTARES | H | 0.16 | 20.9 | 3.344 |  | 0
0
SF-00924 | #REF! |  | m |  |  |  |  | 0
0
|  | TUBO DE COBRE CLASSE "E", DN = 42 MM, PARA INSTALACAO HIDRAULICA PREDIAL | M | 1.0211 | 143.659 | 146.6902 | 149.5457 | 0
|  | AUXILIAR DE ENCANADOR OU BOMBEIRO HIDRÁULICO COM ENCARGOS COMPLEMENTARES | H | 0.076 | 16.6725 | 1.2671 |  | 0
|  | ENCANADOR OU BOMBEIRO HIDRÁULICO COM ENCARGOS COMPLEMENTARES | H | 0.076 | 20.9 | 1.5884 |  | 0
0
SF-00925 | #REF! |  | un |  |  |  |  | 0
0
|  | PARAFUSO NIQUELADO COM ACABAMENTO CROMADO PARA FIXAR PECA SANITARIA, INCLUI PORCA CEGA, ARRUELA E BUCHA DE NYLON TAMANHO S-10 | UN | 2 | 22.1065 | 44.213 | 568.5678 | 0
|  | ANEL DE VEDACAO, PVC FLEXIVEL, 100 MM, PARA SAIDA DE BACIA / VASO SANITARIO | UN | 1 | 10.849 | 10.849 |  | 0
|  | BACIA SANITARIA (VASO) CONVENCIONAL PARA PCD, SEM FURO FRONTAL, DE LOUCA BRANCA (SEM ASSENTO) | UN | 1 | 475.209 | 475.209 |  | 0
|  | Rejunte epoxi, qualquer cor | KG | 0.0881 | 58.7385 | 5.1749 |  | 0
|  | ENCANADOR OU BOMBEIRO HIDRÁULICO COM ENCARGOS COMPLEMENTARES | H | 1.154 | 20.9 | 24.1186 |  | 0
|  | SERVENTE COM ENCARGOS COMPLEMENTARES | H | 0.5565 | 16.1785 | 9.0033 |  | 0
|  | Tubo de ligação para bacia sanitária em PVC, com acabamento cromado, ajustável ou não. Ref.: DECA 1968C ou equivalente | un | 1 |  |  |  | 0
0
SF-00926 | #REF! |  | un |  |  |  |  | 0
0
|  | Assento poliéster, mod.: Vogue plus, cor branca, com fixação cromada. AP.51 ref: DECA ou equivalente | un | 1 |  |  | 1.6179 | 0
|  | Servente Com Encargos Complementares | h | 0.1 | 16.1785 | 1.6179 |  | 0
0
SF-00927 | #REF! |  | un |  |  |  |  | 0
0
|  | Registro gaveta em liga de cobre, bitola 1 1/2" mod:1502.B.112 ref: DECA ou equivalente | un | 1 |  |  | 10.1424 | 0
|  | FITA VEDA ROSCA EM ROLOS DE 18 MM X 50 M (L X C) | UN | 0.0192 | 12.996 | 0.24952 |  | 0
|  | Encanador ou Bombeiro Hidráulico com Encargos Complementares | h | 0.2633 | 20.9 | 5.503 |  | 0
|  | AUXILIAR DE ENCANADOR OU BOMBEIRO HIDRÁULICO COM ENCARGOS COMPLEMENTARES | h | 0.2633 | 16.6725 | 4.3899 |  | 0
0
SF-00928 | #REF! |  | m |  |  |  |  | 0
0
|  | Cabo flexível isolado em EPR não halogenado 25 mm² 0,6 a 1 kV | m | 1.015 | 0.95 | 0.96425 | 3.4731 | 0
|  | Fita isolante adesiva antichama, uso ate 750 V, em rolo de 19 mm x 5 m | UN | 0.009 | 3.477 | 0.031293 |  | 0
|  | Auxiliar de eletricista com encargos complementares | h | 0.064 | 17.024 | 1.0895 |  | 0
|  | Eletricista com encargos complementares | h | 0.064 | 21.6885 | 1.3881 |  | 0
0
SF-00929 | #REF! |  | m |  |  |  |  | 0
0
|  | Cabo flexível isolado em EPR não halogenado 35 mm² 0,6 a 1 kV | m | 1.015 | 0.95 | 0.96425 | 3.8216 | 0
|  | Fita isolante adesiva antichama, uso ate 750 V, em rolo de 19 mm x 5 m | UN | 0.009 | 3.477 | 0.031293 |  | 0
|  | Auxiliar de eletricista com encargos complementares | h | 0.073 | 17.024 | 1.2428 |  | 0
|  | Eletricista com encargos complementares | h | 0.073 | 21.6885 | 1.5833 |  | 0
0
SF-00930 | #REF! |  | m |  |  |  |  | 0
0
|  | Cabo flexível isolado em EPR não halogenado 50 mm² 0,6 a 1 kV | m | 1.015 | 0.95 | 0.96425 | 4.3635 | 0
|  | Fita isolante adesiva antichama, uso ate 750 V, em rolo de 19 mm x 5 m | UN | 0.009 | 3.477 | 0.031293 |  | 0
|  | Auxiliar de eletricista com encargos complementares | h | 0.087 | 17.024 | 1.4811 |  | 0
|  | Eletricista com encargos complementares | h | 0.087 | 21.6885 | 1.8869 |  | 0
0
SF-00931 | #REF! |  | m |  |  |  |  | 0
0
|  | Cabo flexível isolado em EPR não halogenado 70 mm² 0,6 a 1 kV | m | 1.015 | 0.95 | 0.96425 | 5.0604 | 0
|  | Fita isolante adesiva antichama, uso ate 750 V, em rolo de 19 mm x 5 m | UN | 0.009 | 3.477 | 0.031293 |  | 0
|  | Auxiliar de eletricista com encargos complementares | h | 0.105 | 17.024 | 1.7875 |  | 0
|  | Eletricista com encargos complementares | h | 0.105 | 21.6885 | 2.2773 |  | 0
0
SF-00932 | #REF! |  | m |  |  |  |  | 0
0
|  | Cabo flexível isolado em EPR não halogenado 95 mm² 0,6 a 1 kV | m | 1.015 | 0.95 | 0.96425 | 5.9507 | 0
|  | Fita isolante adesiva antichama, uso ate 750 V, em rolo de 19 mm x 5 m | UN | 0.009 | 3.477 | 0.031293 |  | 0
|  | Auxiliar de eletricista com encargos complementares | h | 0.128 | 17.024 | 2.1791 |  | 0
|  | Eletricista com encargos complementares | h | 0.128 | 21.6885 | 2.7761 |  | 0
0
SF-00933 | #REF! |  | m |  |  |  |  | 0
0
|  | Cabo flexível isolado em EPR não halogenado 120 mm² 0,6 a 1 kV | m | 1.015 | 0.95 | 0.96425 | 6.8798 | 0
|  | Fita isolante adesiva antichama, uso ate 750 V, em rolo de 19 mm x 5 m | UN | 0.009 | 3.477 | 0.031293 |  | 0
|  | Auxiliar de eletricista com encargos complementares | h | 0.152 | 17.024 | 2.5876 |  | 0
|  | Eletricista com encargos complementares | h | 0.152 | 21.6885 | 3.2967 |  | 0
0
SF-00934 | #REF! |  | m |  |  |  |  | 0
0
|  | Cabo flexível isolado em EPR não halogenado 150 mm² 0,6 a 1 kV | m | 1.015 | 0 | 0 | 6.9608 | 0
|  | Fita isolante adesiva antichama, uso ate 750 V, em rolo de 19 mm x 5 m | UN | 0.009 | 3.477 | 0.031293 |  | 0
|  | Auxiliar de eletricista com encargos complementares | h | 0.179 | 17.024 | 3.0473 |  | 0
|  | Eletricista com encargos complementares | h | 0.179 | 21.6885 | 3.8822 |  | 0
0
SF-00935 | #REF! |  | m |  |  |  |  | 0
0
|  | Cabo flexível isolado em EPR não halogenado 185 mm² 0,6 a 1 kV | m | 1.015 | 0 | 0 | 8.2383 | 0
|  | Fita isolante adesiva antichama, uso ate 750 V, em rolo de 19 mm x 5 m | UN | 0.009 | 3.477 | 0.031293 |  | 0
|  | Auxiliar de eletricista com encargos complementares | h | 0.212 | 17.024 | 3.6091 |  | 0
|  | Eletricista com encargos complementares | h | 0.212 | 21.6885 | 4.598 |  | 0
0
SF-00936 | #REF! |  | m |  |  |  |  | 0
0
|  | Cabo flexível isolado em EPR não halogenado 240 mm² 0,6 a 1 kV | m | 1.015 | 0 | 0 | 10.2127 | 0
|  | Fita isolante adesiva antichama, uso ate 750 V, em rolo de 19 mm x 5 m | UN | 0.009 | 3.477 | 0.031293 |  | 0
|  | Auxiliar de eletricista com encargos complementares | h | 0.263 | 17.024 | 4.4773 |  | 0
|  | Eletricista com encargos complementares | h | 0.263 | 21.6885 | 5.7041 |  | 0
0
SF-00937 | #REF! |  | m2 |  |  |  |  | 0
0
|  | MONTADOR DE ESTRUTURA METÁLICA COM ENCARGOS COMPLEMENTARES | H | 0.2951 | 16.4255 | 4.8472 | 7.4576 | 0
|  | SERVENTE COM ENCARGOS COMPLEMENTARES | H | 0.059 | 16.1785 | 0.95453 |  | 0
|  | TRANSPORTE HORIZONTAL MANUAL, DE TUBO DE AÇO CARBONO LEVE OU MÉDIO, PRETO OU GALVANIZADO, COM DIÂMETRO MAIOR QUE 32 MM E MENOR OU IGUAL A 65 MM (UNIDADE: MXKM). AF_07/2019 | MXKM | 0.1673 | 9.898 | 1.6559 |  | 0
0
SF-00938 | #REF! |  | m |  |  |  |  | 0
0
|  | MONTADOR DE ESTRUTURA METÁLICA COM ENCARGOS COMPLEMENTARES | H | 0.5 | 16.4255 | 8.2127 | 13.8096 | 0
|  | SERVENTE COM ENCARGOS COMPLEMENTARES | H | 0.1 | 16.1785 | 1.6179 |  | 0
|  | TRANSPORTE HORIZONTAL MANUAL, DE TUBO DE AÇO CARBONO LEVE OU MÉDIO, PRETO OU GALVANIZADO, COM DIÂMETRO MAIOR QUE 32 MM E MENOR OU IGUAL A 65 MM (UNIDADE: MXKM). AF_07/2019 | MXKM | 0.402 | 9.898 | 3.979 |  | 0
0
SF-00940 | #REF! |  | m2 x mês |  |  |  |  | 0
0
|  | ABRACADEIRA DE NYLON PARA AMARRACAO DE CABOS, COMPRIMENTO DE 200 X *4,6* MM | UN | 0.8945 | 0.133 | 0.11897 | 3.7293 | 0
|  | TELA FACHADEIRA EM POLIETILENO, ROLO DE 3 X 100 M (L X C), COR BRANCA, SEM LOGOMARCA - PARA PROTECAO DE OBRAS | M2 | 0.3923 | 2.185 | 0.85718 |  | 0
|  | AJUDANTE DE CARPINTEIRO COM ENCARGOS COMPLEMENTARES | H | 0.0699 | 17.0715 | 1.1933 |  | 0
|  | CARPINTEIRO DE FORMAS COM ENCARGOS COMPLEMENTARES | H | 0.0734 | 21.2515 | 1.5599 |  | 0
0
|  | Obs.: Considerou-se aproveitamento de 3x para a tela, já que trata-se de locação. | [5 empty] | 0
0
SF-00942 | #REF! |  | un |  |  |  |  | 0
0
|  | Serralheiro com encargos complementares | h | 2.5 | 21.3655 | 53.4137 | 139.1987 | 0
|  | Auxiliar de serralheiro com encargos complementares | h | 5 | 17.157 | 85.785 |  | 0
0
SF-00943 | #REF! |  | un |  |  |  |  | 0
0
|  | Registro de gaveta em liga de cobre, bitola 1" mod: 4509.302 ref: DECA ou equivalente | un | 1 |  |  | 5.7511 | 0
|  | FITA VEDA ROSCA EM ROLOS DE 18 MM X 50 M (L X C) | UN | 0.0132 | 12.996 | 0.17155 |  | 0
|  | Encanador ou Bombeiro Hidráulico com Encargos Complementares | h | 0.1485 | 20.9 | 3.1036 |  | 0
|  | Auxiliar de encanador ou bombeiro hidráulico com encargos complementares | h | 0.1485 | 16.6725 | 2.4759 |  | 0
0
SF-00944 | #REF! |  | un |  |  |  |  | 0
0
|  | FITA VEDA ROSCA EM ROLOS DE 18 MM X 50 M (L X C) | UN | 0.0106 | 12.996 | 0.13776 | 4.2782 | 0
|  | Registro de pressão em liga de cobre, bitola 3/4" mod: 4416.202 ref: DECA ou equivalente | un | 1 |  |  |  | 0
|  | Auxiliar de encanador ou bombeiro hidráulico com encargos complementares | h | 0.1102 | 16.6725 | 1.8373 |  | 0
|  | Encanador ou Bombeiro Hidráulico com Encargos Complementares | h | 0.1102 | 20.9 | 2.3032 |  | 0
0
SF-00946 | #REF! |  | un |  |  |  |  | 0
0
|  | TAMPAO FOFO ARTICULADO P/ REGISTRO, CLASSE A15 CARGA MAXIMA 1,5 T, *400 X 400* MM | UN | 1 | 206.1975 | 206.1975 | 243.1262 | 0
|  | ARGAMASSA TRAÇO 1:3 (EM VOLUME DE CIMENTO E AREIA MÉDIA ÚMIDA), PREPARO MECÂNICO COM BETONEIRA 400 L. AF_08/2019 | M3 | 0.0044 | 553.0305 | 2.4333 |  | 0
|  | Pedreiro com Encargos Complementares | h | 1.0089 | 21.4795 | 21.6707 |  | 0
|  | Servente com Encargos Complementares | h | 0.7927 | 16.1785 | 12.8247 |  | 0
0
SF-00947 | #REF! |  | hh |  |  |  |  | 0
0
|  | Arquiteto de obra pleno com encargos complementares | h | 1 | 78.698 | 78.698 | 78.698 | 0
0
SF-00948 | #REF! |  | un x mês |  |  |  |  | 0
0
|  | LOCACAO DE ANDAIME SUSPENSO OU BALANCIM MANUAL, CAPACIDADE DE CARGA TOTAL DE APROXIMADAMENTE 250 KG/M2, PLATAFORMA DE 1,50 M X 0,80 M (C X L), CABO DE 45 M | MES | 1 | 522.5 | 522.5 | 522.5 | 0
0
SF-00950 | #REF! |  | m2 |  |  |  |  | 0
0
|  | Servente com Encargos Complementares | h | 0.089 | 16.1785 | 1.4399 | 1.4955 | 0
|  | LAVADORA DE ALTA PRESSAO (LAVA-JATO) PARA AGUA FRIA, PRESSAO DE OPERACAO ENTRE 1400 E 1900 LIB/POL2, VAZAO MAXIMA ENTRE 400 E 700 L/H - CHP DIURNO. AF_04/2019 | chp | 0.015 | 3.705 | 0.055575 |  | 0
0
SF-00951 | #REF! |  | m2 |  |  |  |  | 0
0
|  | Marmorista/graniteiro com encargos complementares | h | 0.25 | 21.4035 | 5.3509 | 5.3509 | 0
0
SF-00952 | #REF! |  | m2 |  |  |  |  | 0
0
|  | Servente com Encargos Complementares | H | 1.25 | 16.1785 | 20.2231 | 20.2231 | 0
0
SF-00953 | #REF! |  | m2 |  |  |  |  | 0
0
|  | MANTA LIQUIDA DE BASE ASFALTICA MODIFICADA COM A ADICAO DE ELASTOMEROS DILUIDOS EM SOLVENTE ORGANICO, APLICACAO A FRIO (MEMBRANA IMPERMEABILIZANTE ASFASTICA) | KG | 1.5 | 14.782 | 22.173 | 40.8102 | 0
|  | VEU POLIESTER | M2 | 1.351 | 6.0135 | 8.1242 |  | 0
|  | Ajudante Especializado Com Encargos Complementares | H | 0.085 | 17.043 | 1.4487 |  | 0
|  | IMPERMEABILIZADOR COM ENCARGOS COMPLEMENTARES | H | 0.422 | 21.4795 | 9.0643 |  | 0
0
SF-00954 | #REF! |  | m2 |  |  |  |  | 0
0
|  | CAMADA SEPARADORA DE FILME DE POLIETILENO 20 A 25 MICRA | M2 | 1.04 | 1.7765 | 1.8476 | 44.988 | 0
|  | ARGAMASSA TRAÇO 1:3 (EM VOLUME DE CIMENTO E AREIA MÉDIA ÚMIDA) PARA CONTRAPISO, PREPARO MANUAL. AF_08/2019 | M3 | 0.035 | 766.678 | 26.8337 |  | 0
|  | Pedreiro com Encargos Complementares | H | 0.659 | 21.4795 | 14.155 |  | 0
|  | Servente com Encargos Complementares | H | 0.133 | 16.1785 | 2.1517 |  | 0
0
SF-00955 | #REF! |  | m2 |  |  |  |  | 0
0
|  | TELA DE ARAME GALVANIZADA, HEXAGONAL, FIO 0,56 MM (24 BWG), MALHA 1/2", H = 1 M | M2 | 1.05 | 12.6825 | 13.3166 | 57.6284 | 0
|  | ARGAMASSA TRAÇO 1:3 (EM VOLUME DE CIMENTO E AREIA MÉDIA ÚMIDA) PARA CONTRAPISO, PREPARO MANUAL. AF_08/2019 | M3 | 0.035 | 766.678 | 26.8337 |  | 0
|  | Pedreiro com Encargos Complementares | H | 0.706 | 21.4795 | 15.1645 |  | 0
|  | Servente com Encargos Complementares | H | 0.143 | 16.1785 | 2.3135 |  | 0
0
SF-00956 | #REF! |  | m2 |  |  |  |  | 0
0
|  | Marmorista/graniteiro com encargos complementares | h | 0.4 | 21.4035 | 8.5614 | 15.0328 | 0
|  | Servente com Encargos Complementares | h | 0.4 | 16.1785 | 6.4714 |  | 0
0
SF-00957 | #REF! |  | m2 |  |  |  |  | 0
0
|  | Marmorista/graniteiro com encargos complementares | h | 1.2 | 21.4035 | 25.6842 | 45.0984 | 0
|  | Servente com Encargos Complementares | h | 1.2 | 16.1785 | 19.4142 |  | 0
0
SF-00958 | #REF! |  | m2 |  |  |  |  | 0
0
|  | Papel kraft betumado | m2 | 1.05 | 4.7025 | 4.9376 | 8.1733 | 0
|  | Servente com Encargos Complementares | h | 0.2 | 16.1785 | 3.2357 |  | 0
0
SF-00959 | #REF! |  | m2 |  |  |  |  | 0
0
|  | Servente com Encargos Complementares | h | 0.3 | 16.1785 | 4.8535 | 4.8535 | 0
0
SF-00960 | #REF! |  | un |  |  |  |  | 0
0
|  | Servente com Encargos Complementares | h | 0.1 | 16.1785 | 1.6179 | 1.6179 | 0
0
SF-00961 | #REF! |  | un |  |  |  |  | 0
0
|  | Pedreiro com Encargos Complementares | h | 0.2 | 21.4795 | 4.2959 | 7.7809 | 0
|  | Servente com Encargos Complementares | h | 0.2 | 16.1785 | 3.2357 |  | 0
|  | Broca com ponta de widia Ø 3/8" x 160 mm | un | 0.032 | 0 | 0 |  | 0
|  | Furadeira de impacto elétrica - 0,65 kW, Ø mandril 5/8" | h prod | 0.2 | 0 | 0 |  | 0
|  | GRAUTE FGK=25 MPA; TRAÇO 1:0,02:1,2:1,5 (CIMENTO/ CAL/ AREIA GROSSA/ BRITA 0) - PREPARO MECÂNICO COM BETONEIRA 400 L. AF_02/2015 | m3 | 0.0004 | 623.2411 | 0.2493 |  | 0
0
|  | Fontes: PINI 05.102.000020.SER | [5 empty] | 0
0
SF-00962 | #REF! |  | un |  |  |  |  | 0
0
|  | Pedreiro com Encargos Complementares | h | 0.2 | 21.4795 | 4.2959 | 7.7809 | 0
|  | Servente com Encargos Complementares | h | 0.2 | 16.1785 | 3.2357 |  | 0
|  | Broca com ponta de widia Ø 3/8" x 160 mm | un | 0.032 | 0 | 0 |  | 0
|  | Furadeira de impacto elétrica - 0,65 kW, Ø mandril 5/8" | h prod | 0.2 | 0 | 0 |  | 0
|  | Insert metálico tipo 2, conforme projeto | un | 1 |  |  |  | 0
|  | GRAUTE FGK=25 MPA; TRAÇO 1:0,02:1,2:1,5 (CIMENTO/ CAL/ AREIA GROSSA/ BRITA 0) - PREPARO MECÂNICO COM BETONEIRA 400 L. AF_02/2015 | m3 | 0.0004 | 623.2411 | 0.2493 |  | 0
0
|  | Fontes: PINI 05.102.000020.SER | [5 empty] | 0
0
SF-00963 | #REF! |  | un |  |  |  |  | 0
0
|  | Pedreiro com Encargos Complementares | h | 0.2 | 21.4795 | 4.2959 | 7.7809 | 0
|  | Servente com Encargos Complementares | h | 0.2 | 16.1785 | 3.2357 |  | 0
|  | Broca com ponta de widia Ø 3/8" x 160 mm | un | 0.032 | 0 | 0 |  | 0
|  | Furadeira de impacto elétrica - 0,65 kW, Ø mandril 5/8" | h prod | 0.2 | 0 | 0 |  | 0
|  | Insert metálico tipo 3, conforme projeto | un | 1 |  |  |  | 0
|  | GRAUTE FGK=25 MPA; TRAÇO 1:0,02:1,2:1,5 (CIMENTO/ CAL/ AREIA GROSSA/ BRITA 0) - PREPARO MECÂNICO COM BETONEIRA 400 L. AF_02/2015 | m3 | 0.0004 | 623.2411 | 0.2493 |  | 0
0
|  | Fontes: PINI 05.102.000020.SER | [5 empty] | 0
0
SF-00964 | #REF! |  | m2 |  |  |  |  | 0
0
|  | Mármore branco especial 20mm | m2 | 1.05 |  |  | 45.9776 | 0
|  | Marmorista/graniteiro com encargos complementares | h | 1.35 | 21.4035 | 28.8947 |  | 0
|  | Servente com Encargos Complementares | h | 0.6 | 16.1785 | 9.7071 |  | 0
|  | Argamassa colante tipo AC III | kg | 4.5 | 1.4535 | 6.5408 |  | 0
|  | Rejunte cimenticio, qualquer cor | kg | 0.3 | 2.7835 | 0.83505 |  | 0
0
SF-00965 | #REF! |  | m2 |  |  |  |  | 0
0
|  | Mármore branco especial 20mm | m2 | 1.05 |  |  | 66.0892 | 0
|  | Marmorista/graniteiro com encargos complementares | h | 1.35 | 21.4035 | 28.8947 |  | 0
|  | Pedreiro com Encargos Complementares | h | 0.1 | 21.4795 | 2.1479 |  | 0
|  | Servente com Encargos Complementares | h | 0.8 | 16.1785 | 12.9428 |  | 0
|  | Argamassa colante tipo AC III | kg | 4.5 | 1.4535 | 6.5408 |  | 0
|  | Rejunte cimenticio, qualquer cor | kg | 0.3 | 2.7835 | 0.83505 |  | 0
|  | PARAFUSO DE ACO TIPO CHUMBADOR PARABOLT, DIAMETRO 3/8", COMPRIMENTO 75 MM | UN | 6.25 | 2.3465 | 14.6656 |  | 0
|  | Broca com ponta de widia Ø 3/8" x 160 mm | un | 0.15 | 0 | 0 |  | 0
|  | Furadeira de impacto elétrica - 0,65 kW, Ø mandril 5/8" | h prod | 0.9375 | 0 | 0 |  | 0
|  | Insert metálico tipo 1, conforme projeto | un | 6.25 |  |  |  | 0
|  | GRAUTE FGK=25 MPA; TRAÇO 1:0,02:1,2:1,5 (CIMENTO/ CAL/ AREIA GROSSA/ BRITA 0) - PREPARO MECÂNICO COM BETONEIRA 400 L. AF_02/2015 | m3 | 0.0001 | 623.2411 | 0.062324 |  | 0
0
|  | Fontes: ORSE 03735, PINI 05.102.000020.SER e 05.108.000450.SER | [5 empty] | 0
|  | Observações: Considerando uma placa de 0,40 m x 0,80 m, que, conforme projeto, necessita de 2 inserts. | [5 empty] | 0
0
SF-00966 | #REF! |  | m2 |  |  |  |  | 0
0
|  | Mármore branco especial 30mm | m2 | 1.05 |  |  | 45.9776 | 0
|  | Marmorista/graniteiro com encargos complementares | h | 1.35 | 21.4035 | 28.8947 |  | 0
|  | Servente com Encargos Complementares | h | 0.6 | 16.1785 | 9.7071 |  | 0
|  | Argamassa colante tipo AC III | kg | 4.5 | 1.4535 | 6.5408 |  | 0
|  | Rejunte cimenticio, qualquer cor | kg | 0.3 | 2.7835 | 0.83505 |  | 0
0
SF-00967 | #REF! |  | m2 |  |  |  |  | 0
0
|  | Mármore branco especial 30mm | m2 | 1.05 |  |  | 66.0892 | 0
|  | Marmorista/graniteiro com encargos complementares | h | 1.35 | 21.4035 | 28.8947 |  | 0
|  | Pedreiro com Encargos Complementares | h | 0.1 | 21.4795 | 2.1479 |  | 0
|  | Servente com Encargos Complementares | h | 0.8 | 16.1785 | 12.9428 |  | 0
|  | Argamassa colante tipo AC III | kg | 4.5 | 1.4535 | 6.5408 |  | 0
|  | Rejunte cimenticio, qualquer cor | kg | 0.3 | 2.7835 | 0.83505 |  | 0
|  | PARAFUSO DE ACO TIPO CHUMBADOR PARABOLT, DIAMETRO 3/8", COMPRIMENTO 75 MM | UN | 6.25 | 2.3465 | 14.6656 |  | 0
|  | Broca com ponta de widia Ø 3/8" x 160 mm | un | 0.15 | 0 | 0 |  | 0
|  | Furadeira de impacto elétrica - 0,65 kW, Ø mandril 5/8" | h prod | 0.9375 | 0 | 0 |  | 0
|  | Insert metálico tipo 1, conforme projeto | un | 6.25 |  |  |  | 0
|  | GRAUTE FGK=25 MPA; TRAÇO 1:0,02:1,2:1,5 (CIMENTO/ CAL/ AREIA GROSSA/ BRITA 0) - PREPARO MECÂNICO COM BETONEIRA 400 L. AF_02/2015 | m3 | 0.0001 | 623.2411 | 0.062324 |  | 0
0
|  | Fontes: ORSE 03735, PINI 05.102.000020.SER e 05.108.000450.SER | [5 empty] | 0
|  | Observações: Considerando uma placa de 0,40 m x 0,80 m, que, conforme projeto, necessita de 2 inserts. | [5 empty] | 0
0
SF-00968 | #REF! |  | m2 |  |  |  |  | 0
0
|  | Mármore branco especial 30mm | m2 | 1.05 |  |  | 6.9687 | 0
|  | Marmorista/graniteiro com encargos complementares | h | 0.25 | 21.4035 | 5.3509 |  | 0
|  | Servente com Encargos Complementares | h | 0.1 | 16.1785 | 1.6179 |  | 0
|  | Broca com ponta de widia Ø 3/8" x 160 mm | un | 0.05 | 0 | 0 |  | 0
|  | Furadeira de impacto elétrica - 0,65 kW, Ø mandril 5/8" | h prod | 0.3125 | 0 | 0 |  | 0
0
|  | Fontes: PINI 05.102.000020.SER e 05.108.000450.SER | [5 empty] | 0
0
SF-00969 | #REF! |  | m2 |  |  |  |  | 0
0
|  | Marmorista/graniteiro com encargos complementares | h | 0.25 | 21.4035 | 5.3509 | 6.9687 | 0
|  | Servente com Encargos Complementares | h | 0.1 | 16.1785 | 1.6179 |  | 0
|  | Broca com ponta de widia Ø 3/8" x 160 mm | un | 0.05 | 0 | 0 |  | 0
|  | Furadeira de impacto elétrica - 0,65 kW, Ø mandril 5/8" | h prod | 0.3125 | 0 | 0 |  | 0
0
|  | Fontes: PINI 05.102.000020.SER e 05.108.000450.SER | [5 empty] | 0
0
SF-00970 | #REF! |  | m2 |  |  |  |  | 0
0
|  | Marmorista/graniteiro com encargos complementares | h | 1.35 | 21.4035 | 28.8947 | 45.9776 | 0
|  | Servente com Encargos Complementares | h | 0.6 | 16.1785 | 9.7071 |  | 0
|  | Argamassa colante tipo AC III | kg | 4.5 | 1.4535 | 6.5408 |  | 0
|  | Rejunte cimenticio, qualquer cor | kg | 0.3 | 2.7835 | 0.83505 |  | 0
0
SF-00971 | #REF! |  | m2 |  |  |  |  | 0
0
|  | Marmorista/graniteiro com encargos complementares | h | 1.35 | 21.4035 | 28.8947 | 66.0892 | 0
|  | Pedreiro com Encargos Complementares | h | 0.1 | 21.4795 | 2.1479 |  | 0
|  | Servente com Encargos Complementares | h | 0.8 | 16.1785 | 12.9428 |  | 0
|  | Argamassa colante tipo AC III | kg | 4.5 | 1.4535 | 6.5408 |  | 0
|  | Rejunte cimenticio, qualquer cor | kg | 0.3 | 2.7835 | 0.83505 |  | 0
|  | PARAFUSO DE ACO TIPO CHUMBADOR PARABOLT, DIAMETRO 3/8", COMPRIMENTO 75 MM | UN | 6.25 | 2.3465 | 14.6656 |  | 0
|  | Broca com ponta de widia Ø 3/8" x 160 mm | un | 0.15 | 0 | 0 |  | 0
|  | Furadeira de impacto elétrica - 0,65 kW, Ø mandril 5/8" | h prod | 0.9375 | 0 | 0 |  | 0
|  | Insert metálico tipo 1, conforme projeto | un | 6.25 |  |  |  | 0
|  | GRAUTE FGK=25 MPA; TRAÇO 1:0,02:1,2:1,5 (CIMENTO/ CAL/ AREIA GROSSA/ BRITA 0) - PREPARO MECÂNICO COM BETONEIRA 400 L. AF_02/2015 | m3 | 0.0001 | 623.2411 | 0.062324 |  | 0
0
|  | Fontes: ORSE 03735, PINI 05.102.000020.SER e 05.108.000450.SER | [5 empty] | 0
|  | Observações: Considerando uma placa de 0,40 m x 0,80 m, que, conforme projeto, necessita de 2 inserts. | [5 empty] | 0
0
SF-00972 | #REF! |  | m2 |  |  |  |  | 0
0
|  | Pintor com encargos complementares | h | 0.4 | 22.496 | 8.9984 | 10.8262 | 0
|  | Ajudante de pintor com Encargos Complementares | H | 0.1 | 18.278 | 1.8278 |  | 0
|  | Hidrofugante à base de silano e silicone | L | 0.33 | 0 | 0 |  | 0
0
SF-00973 | #REF! |  | m |  |  |  |  | 0
0
|  | Marmorista/graniteiro com encargos complementares | h | 0.6 | 21.4035 | 12.8421 | 19.3135 | 0
|  | Servente com Encargos Complementares | h | 0.4 | 16.1785 | 6.4714 |  | 0
|  | Cantoneira em alumínio abas iguais 1" x 1/8" com pintura eletrostática branca | m | 1 |  |  |  | 0
0
SF-00974 | #REF! |  | m2 |  |  |  |  | 0
0
|  | Granito Amarelo Capri para rodapé | m2 | 1.05 |  |  | 104.1249 | 0
|  | Argamassa colante tipo AC III | kg | 8.614 | 1.4535 | 12.5204 |  | 0
|  | Marmorista/graniteiro com encargos complementares | h | 2.99 | 21.4035 | 63.9965 |  | 0
|  | Servente com Encargos Complementares | h | 1.5 | 16.1785 | 24.2677 |  | 0
|  | Rejunte cimenticio, qualquer cor | kg | 1.2 | 2.7835 | 3.3402 |  | 0
0
SF-00975 | #REF! |  | un |  |  |  |  | 0
0
|  | Servente com Encargos Complementares | h | 0.05 | 16.1785 | 0.80893 | 0.9481 | 0
|  | Lixadeira angular manual elétrica Ø 7" 2200 W 6600 rpm | loc/un/dia | 0.025 | 0 | 0 |  | 0
|  | Ponta montada A2 haste 1/4" | un | 0.25 |  |  |  | 0
|  | Rejunte cimenticio, qualquer cor | kg | 0.05 | 2.7835 | 0.13918 |  | 0
0
SF-00976 | #REF! |  | m2 |  |  |  |  | 0
0
|  | Servente com Encargos Complementares | h | 0.25 | 16.1785 | 4.0446 | 5.5171 | 0
|  | Rejunte cimenticio, qualquer cor | kg | 0.529 | 2.7835 | 1.4725 |  | 0
0
SF-00977 | #REF! |  | m |  |  |  |  | 0
0
|  | Pedreiro com Encargos Complementares | h | 0.33 | 21.4795 | 7.0882 | 25.991 | 0
|  | Servente com Encargos Complementares | h | 0.1 | 16.1785 | 1.6179 |  | 0
|  | Primer de secagem rápida e alto poder de aderência ao concreto | L | 0.15 | 0 | 0 |  | 0
|  | Corpo de apoio em polietileno para aplicação de mástiques em juntas | m | 1 | 0 | 0 |  | 0
|  | SELANTE ELASTICO MONOCOMPONENTE A BASE DE POLIURETANO (PU) PARA JUNTAS DIVERSAS | 310ml | 0.4839 | 35.72 | 17.2849 |  | 0
0
SF-00978 | #REF! |  | m |  |  |  |  | 0
0
|  | Pedreiro com Encargos Complementares | h | 0.165 | 21.4795 | 3.5441 | 17.0639 | 0
|  | Servente com Encargos Complementares | h | 0.1 | 16.1785 | 1.6179 |  | 0
|  | SELANTE ELASTICO MONOCOMPONENTE A BASE DE POLIURETANO (PU) PARA JUNTAS DIVERSAS | 310ml | 0.3332 | 35.72 | 11.9019 |  | 0
0
SF-00980 | #REF! |  | un |  |  |  |  | 0
0
|  | CHUVEIRO COMUM EM PLASTICO BRANCO, COM CANO, 3 TEMPERATURAS, 5500 W (110/220 V) | UN | 1 | 57.551 | 57.551 | 69.2374 | 0
|  | FITA VEDA ROSCA EM ROLOS DE 18 MM X 10 M (L X C) | UN | 0.021 | 3.5245 | 0.074014 |  | 0
|  | ENCANADOR OU BOMBEIRO HIDRÁULICO COM ENCARGOS COMPLEMENTARES | H | 0.4467 | 20.9 | 9.336 |  | 0
|  | SERVENTE COM ENCARGOS COMPLEMENTARES | H | 0.1407 | 16.1785 | 2.2763 |  | 0
0
SF-00981 | #REF! |  | m3 |  |  |  |  | 0
0
|  | Pedreiro com Encargos Complementares | H | 5.437 | 21.4795 | 116.784 | 664.7779 | 0
|  | Servente com Encargos Complementares | H | 1.483 | 16.1785 | 23.9927 |  | 0
|  | CONCRETO MAGRO PARA LASTRO, TRAÇO 1:4,5:4,5 (CIMENTO/ AREIA MÉDIA/ BRITA 1) - PREPARO MECÂNICO COM BETONEIRA 600 L. AF_07/2016 | M3 | 1.13 | 463.7178 | 524.0011 |  | 0
0
SF-00982 | #REF! |  | m2 |  |  |  |  | 0
0
|  | CONCRETO USINADO BOMBEAVEL, CLASSE DE RESISTENCIA C20, COM BRITA 0 E 1, SLUMP = 100 +/- 20 MM, EXCLUI SERVICO DE BOMBEAMENTO (NBR 8953) | M3 | 0.0814 | 361 | 29.3854 | 116.7059 | 0
|  | ENDURECEDOR MINERAL DE BASE CIMENTICIA PARA PISO DE CONCRETO | KG | 4 | 9.1675 | 36.67 |  | 0
|  | PEDREIRO COM ENCARGOS COMPLEMENTARES | H | 0.1119 | 21.4795 | 2.4036 |  | 0
|  | SERVENTE COM ENCARGOS COMPLEMENTARES | H | 0.0466 | 16.1785 | 0.75392 |  | 0
|  | DESEMPENADEIRA DE CONCRETO, PESO DE 75KG, 4 PÁS, MOTOR A GASOLINA, POTÊNCIA 5,5 HP - CHP DIURNO. AF_09/2016 | CHP | 0.007 | 10.792 | 0.075544 |  | 0
|  | TELA DE ACO SOLDADA NERVURADA, CA-60, Q-196, (3,11 KG/M2), DIAMETRO DO FIO = 5,0 MM, LARGURA = 2,45 M, ESPACAMENTO DA MALHA = 10 X 10 CM | M2 | 1.1224 | 39.064 | 43.8454 |  | 0
|  | SELANTE ELASTICO MONOCOMPONENTE A BASE DE POLIURETANO (PU) PARA JUNTAS DIVERSAS | 310ML | 0.1 | 35.72 | 3.572 |  | 0
0
SF-00983 | #REF! |  | un |  |  |  |  | 0
0
|  | Encanador ou Bombeiro Hidráulico com Encargos Complementares | h | 4 | 20.9 | 83.6 | 148.314 | 0
|  | Servente com Encargos Complementares | h | 4 | 16.1785 | 64.714 |  | 0
0
SF-00984 | #REF! |  | m3 x km |  |  |  |  | 0
0
|  | CAMINHÃO BASCULANTE 6 M3 TOCO, PESO BRUTO TOTAL 16.000 KG, CARGA ÚTIL MÁXIMA 11.130 KG, DISTÂNCIA ENTRE EIXOS 5,36 M, POTÊNCIA 185 CV, INCLUSIVE CAÇAMBA METÁLICA - CHP DIURNO. AF_06/2014 | CHP | 0.0139 | 152.7695 | 2.1235 | 2.3631 | 0
|  | CAMINHÃO BASCULANTE 6 M3 TOCO, PESO BRUTO TOTAL 16.000 KG, CARGA ÚTIL MÁXIMA 11.130 KG, DISTÂNCIA ENTRE EIXOS 5,36 M, POTÊNCIA 185 CV, INCLUSIVE CAÇAMBA METÁLICA - CHI DIURNO. AF_06/2014 | CHI | 0.006 | 39.9285 | 0.23957 |  | 0
0
SF-00986 | #REF! |  | kg |  |  |  |  | 0
0
|  | OXIGENIO, RECARGA PARA CILINDRO DE CONJUNTO OXICORTE GRANDE | m3 | 0.022 | 10.4025 | 0.22885 | 2.999 | 0
|  | ACETILENO (RECARGA DE GAS ACETILENO PARA CILINDRO DE CONJUNTO OXICORTE GRANDE) NAO INCLUI TROCA/MANUTENCAO DO CILINDRO | kg | 0.005 | 47.5 | 0.2375 |  | 0
|  | APARELHO PARA CORTE E SOLDA OXI-ACETILENO SOBRE RODAS, INCLUSIVE CILINDROS E MAÇARICOS - CHP DIURNO. AF_12/2015 | CHP | 0.044 | 19.247 | 0.84687 |  | 0
|  | Soldador com encargos complementares | h | 0.044 | 22.135 | 0.97394 |  | 0
|  | Servente com Encargos Complementares | h | 0.044 | 16.1785 | 0.71185 |  | 0
0
SF-00987 | #REF! |  | m3 |  |  |  |  | 0
0
|  | Servente com Encargos Complementares | h | 4.3 | 16.1785 | 69.5675 | 69.5675 | 0
0
SF-00988 | #REF! |  | m3 |  |  |  |  | 0
0
|  | RETROESCAVADEIRA SOBRE RODAS COM CARREGADEIRA, TRAÇÃO 4X4, POTÊNCIA LÍQ. 88 HP, CAÇAMBA CARREG. CAP. MÍN. 1 M3, CAÇAMBA RETRO CAP. 0,26 M3, PESO OPERACIONAL MÍN. 6.674 KG, PROFUNDIDADE ESCAVAÇÃO MÁX. 4,37 M - CHP DIURNO. AF_06/2014 | CHP | 0.0248 | 121.581 | 3.0152 | 5.2159 | 0
|  | RETROESCAVADEIRA SOBRE RODAS COM CARREGADEIRA, TRAÇÃO 4X4, POTÊNCIA LÍQ. 88 HP, CAÇAMBA CARREG. CAP. MÍN. 1 M3, CAÇAMBA RETRO CAP. 0,26 M3, PESO OPERACIONAL MÍN. 6.674 KG, PROFUNDIDADE ESCAVAÇÃO MÁX. 4,37 M - CHI DIURNO. AF_06/2014 | CHI | 0.0299 | 44.004 | 1.3157 |  | 0
|  | SERVENTE COM ENCARGOS COMPLEMENTARES | H | 0.0547 | 16.1785 | 0.88496 |  | 0
0
SF-00989 | #REF! |  | m2 |  |  |  |  | 0
0
|  | GRAMA BATATAIS EM PLACAS, SEM PLANTIO | m2 | 1 | 8.816 | 8.816 | 49.9527 | 0
|  | Servente com Encargos Complementares | h | 0.1564 | 16.1785 | 2.5303 |  | 0
|  | JARDINEIRO COM ENCARGOS COMPLEMENTARES | h | 0.0391 | 17.1 | 0.66861 |  | 0
|  | Servente com Encargos Complementares | h | 0.4 | 16.1785 | 6.4714 |  | 0
|  | CALCARIO DOLOMITICO A (POSTO PEDREIRA/FORNECEDOR, SEM FRETE) | kg | 0.25 | 0.2185 | 0.054625 |  | 0
|  | TERRA VEGETAL (GRANEL) | m3 | 0.225 | 134.349 | 30.2285 |  | 0
|  | FERTILIZANTE NPK - 10:10:10 | kg | 0.25 | 4.5885 | 1.1471 |  | 0
|  | FERTILIZANTE ORGANICO COMPOSTO, CLASSE A | kg | 0.025 | 1.0735 | 0.026838 |  | 0
|  | CARGA, MANOBRAS E DESCARGA DE AREIA, BRITA, PEDRA DE MAO E SOLOS COM CAMINHAO BASCULANTE 6 M3 (DESCARGA LIVRE) | t | 0.0003 | 4.6883 | 0.0014065 |  | 0
|  | TRANSPORTE COM CAMINHÃO BASCULANTE DE 6 M3, EM VIA URBANA PAVIMENTADA, DMT ATÉ 30 KM (UNIDADE: TxKM). AF_01/2018 | TxKM | 0.005 | 1.5805 | 0.0079024 |  | 0
0
|  | Obs.: Considerando fornecedor de calcário a 20km do Senado Federal. | [5 empty] | 0
0
SF-00990 | #REF! |  | m |  |  |  |  | 0
0
|  | TINTA ACRILICA PREMIUM PARA PISO | L | 0.1345 | 15.2475 | 2.0508 | 4.5856 | 0
|  | PINTOR COM ENCARGOS COMPLEMENTARES | H | 0.086625 | 22.496 | 1.9487 |  | 0
|  | Servente com Encargos Complementares | H | 0.036225 | 16.1785 | 0.58607 |  | 0
0
|  | Obs: considerando uma demão, meio-fio de 30 cm x 15 cm x 13 cm (altura, base inferior, base superior), enterrado 5 cm. | [5 empty] | 0
0
SF-00991 | #REF! |  | m |  |  |  |  | 0
0
|  | AREIA MEDIA - POSTO JAZIDA/FORNECEDOR (RETIRADO NA JAZIDA, SEM TRANSPORTE) | m3 | 0.007 | 142.5 | 0.9975 | 48.7506 | 0
|  | MEIO-FIO OU GUIA DE CONCRETO, PRE-MOLDADO, COMP 1 M, *30 X 12/15* CM (H X L1/L2) | m | 1.005 | 31.1125 | 31.2681 |  | 0
|  | Pedreiro com Encargos Complementares | h | 0.394 | 21.4795 | 8.4629 |  | 0
|  | Servente com Encargos Complementares | h | 0.394 | 16.1785 | 6.3743 |  | 0
|  | ARGAMASSA TRAÇO 1:3 (EM VOLUME DE CIMENTO E AREIA MÉDIA ÚMIDA), PREPARO MANUAL. AF_08/2019 | m3 | 0.002 | 633.898 | 1.2678 |  | 0
|  | CARGA, MANOBRA E DESCARGA DE SOLOS E MATERIAIS GRANULARES EM CAMINHÃO BASCULANTE 6 M³ - CARGA COM PÁ CARREGADEIRA (CAÇAMBA DE 1,7 A 2,8 M³ / 128 HP) E DESCARGA LIVRE (UNIDADE: M3). AF_07/2020 | m3 | 0.007 | 7.0254 | 0.049178 |  | 0
|  | TRANSPORTE COM CAMINHÃO BASCULANTE DE 6 M3, EM VIA URBANA PAVIMENTADA, DMT ATÉ 30 KM (UNIDADE: M3xKM). AF_01/2018 | M3xKM | 0.14 | 2.3631 | 0.33083 |  | 0
0
|  | Obs.: Considerando fornecedor de areia a 20km do Senado Federal. | [5 empty] | 0
0
SF-00992 | #REF! |  | m |  |  |  |  | 0
0
|  | PEDRA BRITADA N. 2 (19 A 38 MM) POSTO PEDREIRA/FORNECEDOR, SEM FRETE | M3 | 0.23 | 142.5 | 32.775 | 129.4484 | 0
|  | TUBO DRENO, CORRUGADO, ESPIRALADO, FLEXIVEL, PERFURADO, EM POLIETILENO DE ALTA DENSIDADE (PEAD), DN 100 MM, (4") PARA DRENAGEM - EM ROLO (NORMA DNIT 093/2006 - E.M) | M | 1.01 | 11.058 | 11.1686 |  | 0
|  | ENCANADOR OU BOMBEIRO HIDRÁULICO COM ENCARGOS COMPLEMENTARES | H | 0.5 | 20.9 | 10.45 |  | 0
|  | SERVENTE COM ENCARGOS COMPLEMENTARES | H | 0.7 | 16.1785 | 11.3249 |  | 0
|  | GEOTEXTIL NAO TECIDO AGULHADO DE FILAMENTOS CONTINUOS 100% POLIESTER, RESITENCIA A TRACAO = 31 KN/M | M2 | 2.2 | 19.5035 | 42.9077 |  | 0
|  | Auxiliar de encanador ou bombeiro hidráulico com encargos complementares | H | 0.5 | 16.6725 | 8.3362 |  | 0
|  | CARGA, MANOBRA E DESCARGA DE SOLOS E MATERIAIS GRANULARES EM CAMINHÃO BASCULANTE 6 M³ - CARGA COM PÁ CARREGADEIRA (CAÇAMBA DE 1,7 A 2,8 M³ / 128 HP) E DESCARGA LIVRE (UNIDADE: M3). AF_07/2020 | m3 | 0.23 | 7.0254 | 1.6158 |  | 0
|  | TRANSPORTE COM CAMINHÃO BASCULANTE DE 6 M3, EM VIA URBANA PAVIMENTADA, DMT ATÉ 30 KM (UNIDADE: M3xKM). AF_01/2018 | M3xKM | 4.6 | 2.3631 | 10.8701 |  | 0
0
|  | Obs.: Considerando fornecedor de brita a 20km do Senado Federal. | [5 empty] | 0
0
SF-00994 | #REF! |  | un |  |  |  |  | 0
0
|  | Pedreiro com Encargos Complementares | h | 0.2 | 21.4795 | 4.2959 | 7.7809 | 0
|  | Servente com Encargos Complementares | h | 0.2 | 16.1785 | 3.2357 |  | 0
|  | Broca com ponta de widia Ø 3/8" x 160 mm | un | 0.032 | 0 | 0 |  | 0
|  | Furadeira de impacto elétrica - 0,65 kW, Ø mandril 5/8" | h prod | 0.2 | 0 | 0 |  | 0
|  | Insert metálico tipo 3, conforme projeto | un | 1 |  |  |  | 0
|  | GRAUTE FGK=25 MPA; TRAÇO 1:0,02:1,2:1,5 (CIMENTO/ CAL/ AREIA GROSSA/ BRITA 0) - PREPARO MECÂNICO COM BETONEIRA 400 L. AF_02/2015 | m3 | 0.0004 | 623.2411 | 0.2493 |  | 0
0
|  | Fontes: PINI 05.102.000020.SER | [5 empty] | 0
0
SF-01001 | #REF! |  | mês |  |  |  |  | 0
0
|  | LOCACAO DE CONTAINER 2,30 X 6,00 M, ALT. 2,50 M, COM 1 SANITARIO, PARA ESCRITORIO, COMPLETO, SEM DIVISORIAS INTERNAS (NAO INCLUI MOBILIZACAO/DESMOBILIZACAO) | MES | 1 | 878.75 | 878.75 | 878.75 | 0
0
SF-01011 | #REF! |  | m |  |  |  |  | 0
0
|  | MARTELETE OU ROMPEDOR PNEUMÁTICO MANUAL, 28 KG, COM SILENCIADOR - CHP DIURNO. AF_07/2016 | CHP | 0.183 | 19.3705 | 3.5448 | 35.92 | 0
|  | MARTELETE OU ROMPEDOR PNEUMÁTICO MANUAL, 28 KG, COM SILENCIADOR - CHI DIURNO. AF_07/2016 | CHI | 0.401 | 18.164 | 7.2838 |  | 0
|  | Auxiliar de encanador ou bombeiro hidráulico com encargos complementares | h | 0.091 | 16.6725 | 1.5172 |  | 0
|  | Encanador ou Bombeiro Hidráulico com Encargos Complementares | h | 0.583 | 20.9 | 12.1847 |  | 0
|  | Auxiliar de encanador ou bombeiro hidráulico com encargos complementares | h | 0.038 | 16.6725 | 0.63355 |  | 0
|  | Encanador ou Bombeiro Hidráulico com Encargos Complementares | h | 0.272 | 20.9 | 5.6848 |  | 0
|  | ARGAMASSA TRAÇO 1:3 (EM VOLUME DE CIMENTO E AREIA MÉDIA ÚMIDA), PREPARO MANUAL. AF_08/2019 | m3 | 0.008 | 633.898 | 5.0712 |  | 0
0
SF-01012 | #REF! |  | m2 |  |  |  |  | 0
0
|  | Rejunte cimenticio, qualquer cor | kg | 0.259 | 2.7835 | 0.72093 | 8.8102 | 0
|  | Servente com Encargos Complementares | h | 0.5 | 16.1785 | 8.0892 |  | 0
0
SF-01013 | #REF! |  | m2 |  |  |  |  | 0
0
|  | Impermeabilizante Idea HP | L | 0.0833 |  |  | 17.7412 | 0
|  | IMPERMEABILIZADOR COM ENCARGOS COMPLEMENTARES | H | 0.6 | 21.4795 | 12.8877 |  | 0
|  | Servente com Encargos Complementares | H | 0.3 | 16.1785 | 4.8535 |  | 0
0
|  | Obs: Rendimento informado na especificação do serviço (12 m2 para 1 L, considerando duas demãos). | [5 empty] | 0
|  | Fonte: SINAPI 73872/2 | [5 empty] | 0
0
SF-01014 | #REF! |  | m2 |  |  |  |  | 0
0
|  | ADESIVO ACRILICO DE BASE AQUOSA / COLA DE CONTATO | KG | 0.095 | 45.752 | 4.3464 | 105.8286 | 0
|  | PLACA VINILICA SEMIFLEXIVEL PARA REVESTIMENTO DE PISOS E PAREDES, E = 2 MM (SEM COLOCACAO) | M2 | 1.11 | 86.8775 | 96.434 |  | 0
|  | PEDREIRO COM ENCARGOS COMPLEMENTARES | H | 0.171 | 21.4795 | 3.673 |  | 0
|  | SERVENTE COM ENCARGOS COMPLEMENTARES | H | 0.085 | 16.1785 | 1.3752 |  | 0
0
SF-01029 | #REF! |  | mês |  |  |  |  | 0
0
|  | LOCACAO DE CONTAINER 2,30 X 6,00 M, ALT. 2,50 M, PARA SANITARIO, COM 4 BACIAS, 8 CHUVEIROS,1 LAVATORIO E 1 MICTORIO (NAO INCLUI MOBILIZACAO/DESMOBILIZACAO) | MES | 1 | 1098.4375 | 1098.4375 | 1098.4375 | 0
0
SF-01030 | #REF! |  | mês |  |  |  |  | 0
0
|  | LOCACAO DE CONTAINER 2,30 X 6,00 M, ALT. 2,50 M, PARA ESCRITORIO, SEM DIVISORIAS INTERNAS E SEM SANITARIO (NAO INCLUI MOBILIZACAO/DESMOBILIZACAO) | MES | 1 | 686.5175 | 686.5175 | 686.5175 | 0
0
SF-01031 | #REF! |  | m2 |  |  |  |  | 0
0
|  | PLACA DE OBRA (PARA CONSTRUCAO CIVIL) EM CHAPA GALVANIZADA *N. 22*, ADESIVADA, DE *2,4 X 1,2* M (SEM POSTES PARA FIXACAO) | M2 | 1 | 213.75 | 213.75 | 213.75 | 0
0
SF-01032 | #REF! |  | Profissional |  |  |  |  | 0
0
|  | TECNICO DE EDIFICACOES COM ENCARGOS COMPLEMENTARES | MES | 0.5881 | 2804.248 | 1649.1782 | 1649.1782 | 0
0
|  | Obs: considerando 220h/mês e encargos sociais indicados na tabela do SINAPI. | [5 empty] | 0
0
SF-01033 | #REF! |  | Profissional |  |  |  |  | 0
0
|  | TECNICO DE EDIFICACOES COM ENCARGOS COMPLEMENTARES | MES | 0.5881 | 2804.248 | 1649.1782 | 1649.1782 | 0
0
|  | Obs: considerando 220h/mês e encargos sociais indicados na tabela do SINAPI. | [5 empty] | 0
0
SF-01034 | #REF! |  | Profissional |  |  |  |  | 0
0
|  | TECNICO DE EDIFICACOES COM ENCARGOS COMPLEMENTARES | MES | 0.5881 | 2804.248 | 1649.1782 | 1649.1782 | 0
0
|  | Obs: considerando 220h/mês e encargos sociais indicados na tabela do SINAPI. | [5 empty] | 0
0
SF-01035 | #REF! |  | Profissional |  |  |  |  | 0
0
|  | TECNICO DE EDIFICACOES COM ENCARGOS COMPLEMENTARES | MES | 0.5881 | 2804.248 | 1649.1782 | 1649.1782 | 0
0
|  | Obs: considerando 220h/mês e encargos sociais indicados na tabela do SINAPI. | [5 empty] | 0
0
SF-01036 | #REF! |  | Profissional |  |  |  |  | 0
0
|  | TECNICO DE EDIFICACOES COM ENCARGOS COMPLEMENTARES | MES | 0.5881 | 2804.248 | 1649.1782 | 1649.1782 | 0
0
|  | Obs: considerando 220h/mês e encargos sociais indicados na tabela do SINAPI. | [5 empty] | 0
0
SF-01037 | #REF! |  | Profissional |  |  |  |  | 0
0
|  | TECNICO DE EDIFICACOES COM ENCARGOS COMPLEMENTARES | MES | 0.5881 | 2804.248 | 1649.1782 | 1649.1782 | 0
0
|  | Obs: considerando 220h/mês e encargos sociais indicados na tabela do SINAPI. | [5 empty] | 0
0
SF-01038 | #REF! |  | Profissional |  |  |  |  | 0
0
|  | TECNICO DE EDIFICACOES COM ENCARGOS COMPLEMENTARES | MES | 0.5881 | 2804.248 | 1649.1782 | 1649.1782 | 0
0
|  | Obs: considerando 220h/mês e encargos sociais indicados na tabela do SINAPI. | [5 empty] | 0
0
SF-01039 | #REF! |  | Profissional |  |  |  |  | 0
0
|  | TECNICO DE EDIFICACOES COM ENCARGOS COMPLEMENTARES | MES | 0.5881 | 2804.248 | 1649.1782 | 1649.1782 | 0
0
|  | Obs: considerando 220h/mês e encargos sociais indicados na tabela do SINAPI. | [5 empty] | 0
0
SF-01040 | #REF! |  | Profissional |  |  |  |  | 0
0
|  | TECNICO DE EDIFICACOES COM ENCARGOS COMPLEMENTARES | MES | 0.5881 | 2804.248 | 1649.1782 | 1649.1782 | 0
0
|  | Obs: considerando 220h/mês e encargos sociais indicados na tabela do SINAPI. | [5 empty] | 0
0
SF-01041 | #REF! |  | Profissional |  |  |  |  | 0
0
|  | TÉCNICO EM SEGURANÇA DO TRABALHO COM ENCARGOS COMPLEMENTARES | MES | 0.5796 | 6027.2845 | 3493.4141 | 3493.4141 | 0
0
|  | Obs: considerando 220h/mês e encargos sociais indicados na tabela do SINAPI. | [5 empty] | 0
0
SF-01053 | #REF! |  | cm3 |  |  |  |  | 0
0
|  | Marmorista/graniteiro com encargos complementares | h | 0.01 | 21.4035 | 0.21404 | 0.21404 | 0
|  | Adesivo epóxi estrutural - bisnaga de 50ml | un | 0.02 |  |  |  | 0
0
SF-01054 | #REF! |  | m |  |  |  |  | 0
0
|  | Pedreiro com Encargos Complementares | h | 0.5 | 21.4795 | 10.7397 | 31.7482 | 0
|  | Servente com Encargos Complementares | h | 0.51 | 16.1785 | 8.251 |  | 0
|  | ARGAMASSA TRAÇO 1:3 (EM VOLUME DE CIMENTO E AREIA GROSSA ÚMIDA) PARA CHAPISCO CONVENCIONAL, PREPARO MANUAL. AF_08/2019 | m3 | 0.0031 | 614.1419 | 1.9038 |  | 0
|  | Perfil metálico em chapa #14 dobrada | m | 1 |  |  |  | 0
|  | Servente com Encargos Complementares | h | 0.15 | 16.1785 | 2.4268 |  | 0
|  | SILICONE ACETICO USO GERAL INCOLOR 280 G | UN | 0.3571 | 23.598 | 8.4268 |  | 0
0
|  | Fonte: SIURB 08-01-70 e CDHU 403091 | [5 empty] | 0
0
SF-01059 | #REF! |  | m2 |  |  |  |  | 0
0
|  | MASSA PLASTICA PARA MARMORE/GRANITO | KG | 0.5809 | 35.5015 | 20.6228 | 135.8023 | 0
|  | BUCHA DE NYLON SEM ABA S10, COM PARAFUSO DE 6,10 X 65 MM EM ACO ZINCADO COM ROSCA SOBERBA, CABECA CHATA E FENDA PHILLIPS | UN | 6.6667 | 0.874 | 5.8267 |  | 0
|  | Granito Vermelho Brasília, com 20 mm de espessura, polido, com testeira para acabamento em meia esquadria, para bancadas | M2 | 1.1167 |  |  |  | 0
|  | REJUNTE EPOXI, QUALQUER COR | KG | 0.0234 | 58.7385 | 1.3745 |  | 0
|  | SUPORTE MAO-FRANCESA EM ACO, ABAS IGUAIS 40 CM, CAPACIDADE MINIMA 70 KG, BRANCO | UN | 2.2222 | 24.643 | 54.7617 |  | 0
|  | MARMORISTA/GRANITEIRO COM ENCARGOS COMPLEMENTARES | H | 1.6604 | 21.4035 | 35.5384 |  | 0
|  | SERVENTE COM ENCARGOS COMPLEMENTARES | H | 1.0927 | 16.1785 | 17.6782 |  | 0
0
SF-01060 | #REF! |  | m2 |  |  |  |  | 0
0
|  | SELANTE ELASTICO MONOCOMPONENTE A BASE DE POLIURETANO (PU) PARA JUNTAS DIVERSAS | 310ML | 0.8829 | 35.72 | 31.5372 | 584.5567 | 0
|  | BUCHA DE NYLON SEM ABA S10, COM PARAFUSO DE 6,10 X 65 MM EM ACO ZINCADO COM ROSCA SOBERBA, CABECA CHATA E FENDA PHILLIPS | UN | 4.8166 | 0.874 | 4.2097 |  | 0
|  | GUARNICAO / MOLDURA / ARREMATE DE ACABAMENTO PARA ESQUADRIA, EM ALUMINIO PERFIL 25, ACABAMENTO ANODIZADO BRANCO OU BRILHANTE, PARA 1 FACE | M | 6.8504 | 23.085 | 158.1415 |  | 0
|  | PORTA DE ABRIR EM ALUMINIO TIPO VENEZIANA, ACABAMENTO ANODIZADO NATURAL, SEM GUARNICAO/ALIZAR/VISTA, 87 X 210 CM | UN | 0.5473 | 693.1485 | 379.3602 |  | 0
|  | Pedreiro com encargos complementares | H | 0.3826 | 21.4795 | 8.2181 |  | 0
|  | Servente com Encargos Complementares | H | 0.191 | 16.1785 | 3.0901 |  | 0
0
SF-01061 | #REF! |  | m2 |  |  |  |  | 0
0
|  | PARAFUSO DE ACO ZINCADO COM ROSCA SOBERBA, CABECA CHATA E FENDA SIMPLES, DIAMETRO 4,2 MM, COMPRIMENTO * 32 * MM | UN | 24.4 | 0.1805 | 4.4042 | 567.3173 | 0
|  | JANELA MAXIM AR, EM ALUMINIO PERFIL 25, 60 X 80 CM (A X L), ACABAMENTO BRANCO OU BRILHANTE, BATENTE DE 4 A 5 CM, COM VIDRO, SEM GUARNICAO/ALIZAR | UN | 2.0833 | 231.857 | 483.0277 |  | 0
|  | SILICONE ACETICO USO GERAL INCOLOR 280 G | UN | 1.2467 | 23.598 | 29.4196 |  | 0
|  | PEDREIRO COM ENCARGOS COMPLEMENTARES | H | 1.707 | 21.4795 | 36.6655 |  | 0
|  | SERVENTE COM ENCARGOS COMPLEMENTARES | H | 0.853 | 16.1785 | 13.8003 |  | 0
0
SF-01062 | #REF! |  | m2 |  |  |  |  | 0
0
|  | PORTA DE ENROLAR MANUAL COMPLETA, ARTICULADA RAIADA LARGA, EM ACO GALVANIZADO NATURAL, CHAPA NUMERO 24 (SEM INSTALACAO) | M2 | 1 | 406.714 | 406.714 | 451.2457 | 0
|  | PEDREIRO COM ENCARGOS COMPLEMENTARES | H | 1 | 21.4795 | 21.4795 |  | 0
|  | SERVENTE COM ENCARGOS COMPLEMENTARES | H | 1.1 | 16.1785 | 17.7964 |  | 0
|  | AREIA MEDIA - POSTO JAZIDA/FORNECEDOR (RETIRADO NA JAZIDA, SEM TRANSPORTE) | M3 | 0.013 | 142.5 | 1.8525 |  | 0
|  | CIMENTO PORTLAND COMPOSTO CP II-32 | KG | 4.58 | 0.589 | 2.6976 |  | 0
|  | CARGA, MANOBRA E DESCARGA DE SOLOS E MATERIAIS GRANULARES EM CAMINHÃO BASCULANTE 6 M³ - CARGA COM PÁ CARREGADEIRA (CAÇAMBA DE 1,7 A 2,8 M³ / 128 HP) E DESCARGA LIVRE (UNIDADE: M3). AF_07/2020 | m3 | 0.013 | 7.0254 | 0.09133 |  | 0
|  | TRANSPORTE COM CAMINHÃO BASCULANTE DE 6 M3, EM VIA URBANA PAVIMENTADA, DMT ATÉ 30 KM (UNIDADE: M3xKM). AF_01/2018 | M3xKM | 0.26 | 2.3631 | 0.6144 |  | 0
0
|  | Obs.: Considerando fornecedor de areia a 20 km do Senado Federal. | [5 empty] | 0
0
SF-01063 | #REF! |  | un |  |  |  |  | 0
0
|  | FITA VEDA ROSCA EM ROLOS DE 18 MM X 50 M (L X C) | UN | 0.2052 | 12.996 | 2.6668 | 597.4749 | 0
|  | COTOVELO 90 GRAUS DE FERRO GALVANIZADO, COM ROSCA BSP, DE 1" | UN | 2 | 15.352 | 30.704 |  | 0
|  | NIPLE DE FERRO GALVANIZADO, COM ROSCA BSP, DE 1" | UN | 4 | 11.3905 | 45.562 |  | 0
|  | PLUG OU BUJAO DE FERRO GALVANIZADO, DE 1/2" | UN | 2 | 4.0565 | 8.113 |  | 0
|  | TE DE REDUCAO DE FERRO GALVANIZADO, COM ROSCA BSP, DE 1" X 1/2" | UN | 2 | 24.966 | 49.932 |  | 0
|  | UNIAO DE FERRO GALVANIZADO, COM ROSCA BSP, COM ASSENTO PLANO, DE 1" | UN | 1 | 32.7845 | 32.7845 |  | 0
|  | VALVULA DE ESFERA BRUTA EM BRONZE, BITOLA 1 " (REF 1552-B) | UN | 3 | 60.2775 | 180.8325 |  | 0
|  | VALVULA DE ESFERA BRUTA EM BRONZE, BITOLA 1/2 " (REF 1552-B) | UN | 2 | 38.684 | 77.368 |  | 0
|  | TUBO ACO GALVANIZADO COM COSTURA, CLASSE MEDIA, DN 1", E = 3,38 MM, PESO 2,50 KG/M (NBR 5580) | M | 0.7273 | 39.2255 | 28.5287 |  | 0
|  | AUXILIAR DE ENCANADOR OU BOMBEIRO HIDRÁULICO COM ENCARGOS COMPLEMENTARES | H | 1.6462 | 16.6725 | 27.4463 |  | 0
|  | ENCANADOR OU BOMBEIRO HIDRÁULICO COM ENCARGOS COMPLEMENTARES | H | 5.4324 | 20.9 | 113.5372 |  | 0
|  | MEDIDOR DE GÁS EM ALUMÍNIO. Ref. LAO G6 | UN | 1 |  |  |  | 0
0
SF-01064 | #REF! |  | un |  |  |  |  | 0
0
|  | FITA VEDA ROSCA EM ROLOS DE 18 MM X 50 M (L X C) | UN | 0.0106 | 12.996 | 0.13776 | 4.2782 | 0
|  | Válvula de esfera tripartida Classe 300 | UN | 1 |  |  |  | 0
|  | AUXILIAR DE ENCANADOR OU BOMBEIRO HIDRÁULICO COM ENCARGOS COMPLEMENTARES | H | 0.1102 | 16.6725 | 1.8373 |  | 0
|  | ENCANADOR OU BOMBEIRO HIDRÁULICO COM ENCARGOS COMPLEMENTARES | H | 0.1102 | 20.9 | 2.3032 |  | 0
0
SF-01065 | #REF! |  | m3 |  |  |  |  | 0
0
|  | CHAPA/PAINEL DE MADEIRA COMPENSADA RESINADA (MADEIRITE RESINADO ROSA) PARA FORMA DE CONCRETO, DE 2200 x 1100 MM, E = 17 MM | M2 | 0.7583 | 57.475 | 43.5833 | 1478.32 | 0
|  | DESMOLDANTE PROTETOR PARA FORMAS DE MADEIRA, DE BASE OLEOSA EMULSIONADA EM AGUA | L | 0.0334 | 7.1535 | 0.23893 |  | 0
|  | SARRAFO *2,5 X 7,5* CM EM PINUS, MISTA OU EQUIVALENTE DA REGIAO - BRUTA | M | 2.8316 | 3.002 | 8.5005 |  | 0
|  | PREGO DE ACO POLIDO COM CABECA 15 X 15 (1 1/4 X 13) | KG | 0.0601 | 24.5005 | 1.4725 |  | 0
|  | POLIESTIRENO EXPANDIDO/EPS (ISOPOR), TIPO 2F, BLOCO | M3 | 0.1854 | 356.7725 | 66.1456 |  | 0
|  | AJUDANTE DE CARPINTEIRO COM ENCARGOS COMPLEMENTARES | H | 0.1865 | 17.0715 | 3.1838 |  | 0
|  | CARPINTEIRO DE ESQUADRIA COM ENCARGOS COMPLEMENTARES | H | 0.9326 | 20.425 | 19.0484 |  | 0
|  | PEDREIRO COM ENCARGOS COMPLEMENTARES | H | 6.748 | 21.4795 | 144.9437 |  | 0
|  | SERVENTE COM ENCARGOS COMPLEMENTARES | H | 6.748 | 16.1785 | 109.1725 |  | 0
|  | VIBRADOR DE IMERSÃO, DIÂMETRO DE PONTEIRA 45MM, MOTOR ELÉTRICO TRIFÁSICO POTÊNCIA DE 2 CV - CHP DIURNO. AF_06/2015 | CHP | 0.8677 | 1.178 | 1.0222 |  | 0
|  | VIBRADOR DE IMERSÃO, DIÂMETRO DE PONTEIRA 45MM, MOTOR ELÉTRICO TRIFÁSICO POTÊNCIA DE 2 CV - CHI DIURNO. AF_06/2015 | CHI | 2.386 | 0.4655 | 1.1107 |  | 0
|  | SERRA CIRCULAR DE BANCADA COM MOTOR ELÉTRICO POTÊNCIA DE 5HP, COM COIFA PARA DISCO 10" - CHP DIURNO. AF_08/2015 | CHP | 0.0894 | 17.955 | 1.6052 |  | 0
|  | SERRA CIRCULAR DE BANCADA COM MOTOR ELÉTRICO POTÊNCIA DE 5HP, COM COIFA PARA DISCO 10" - CHI DIURNO. AF_08/2015 | CHI | 0.0971 | 16.872 | 1.6383 |  | 0
|  | ARMAÇÃO DE LAJE DE UMA ESTRUTURA CONVENCIONAL DE CONCRETO ARMADO EM UMA EDIFICAÇÃO TÉRREA OU SOBRADO UTILIZANDO AÇO CA-60 DE 5,0 MM - MONTAGEM. AF_12/2015 | KG | 31.7318 | 16.8236 | 533.8417 |  | 0
|  | CONCRETO FCK = 15MPA, TRAÇO 1:3,4:3,5 (CIMENTO/ AREIA MÉDIA/ BRITA 1) - PREPARO MECÂNICO COM BETONEIRA 600 L. AF_07/2016 | M3 | 1.103 | 492.124 | 542.8128 |  | 0
0
SF-01066 | #REF! |  | m |  |  |  |  | 0
0
|  | ELETRODUTO/DUTO PEAD FLEXIVEL PAREDE SIMPLES, CORRUGACAO HELICOIDAL, COR PRETA, SEM ROSCA, DE 3", PARA CABEAMENTO SUBTERRANEO (NBR 15715) | M | 1.1 | 7.942 | 8.7362 | 14.5857 | 0
|  | AUXILIAR DE ELETRICISTA COM ENCARGOS COMPLEMENTARES | H | 0.1511 | 17.024 | 2.5723 |  | 0
|  | ELETRICISTA COM ENCARGOS COMPLEMENTARES | H | 0.1511 | 21.6885 | 3.2771 |  | 0
0
SF-01068 | #REF! |  | m |  |  |  |  | 0
0
|  | Eletroduto de aço com costura galvanização eletrolítica Ø 3" | m | 1.05 | 0 | 0 | 38.7125 | 0
|  | AUXILIAR DE ELETRICISTA COM ENCARGOS COMPLEMENTARES | H | 1 | 17.024 | 17.024 |  | 0
|  | ELETRICISTA COM ENCARGOS COMPLEMENTARES | H | 1 | 21.6885 | 21.6885 |  | 0
0
SF-01069 | #REF! |  | m |  |  |  |  | 0
0
|  | Grelha em ferro fundido com caixilho de apoio espessura 15 mm, largura 200 mm | m | 1 | 0 | 0 | 25.2309 | 0
|  | PEDREIRO COM ENCARGOS COMPLEMENTARES | H | 0.67 | 21.4795 | 14.3913 |  | 0
|  | SERVENTE COM ENCARGOS COMPLEMENTARES | H | 0.67 | 16.1785 | 10.8396 |  | 0
0
SF-01070 | #REF! |  | m2 |  |  |  |  | 0
0
|  | Granito Vermelho Brasília, com 20 mm de espessura e 150 mm de altura, para soleira e peitoril | m | 6.6667 |  |  | 119.9971 | 0
|  | Argamassa colante tipo AC III | kg | 8.6 | 1.4535 | 12.5001 |  | 0
|  | Marmorista/graniteiro com encargos complementares | h | 3.6467 | 21.4035 | 78.0521 |  | 0
|  | Servente com Encargos Complementares | h | 1.82 | 16.1785 | 29.4449 |  | 0
0
SF-01071 | #REF! |  | un |  |  |  |  | 0
0
|  | Luminária redonda de embutir, LED, potência 19 W, temperatura de cor 3000 K, fluxo luminoso 1770 lm. Ref: OSRAM - LEDVANCE DOWNLIGHT XL WT 830 | un | 1 |  |  | 10.2211 | 0
|  | Cabo PP 3x2,5mm2 300/500 V, extraflexível (classe 5), com condutor de proteção, com isolação, enchimento e cobertura de PVC | m | 1.5 |  |  |  | 0
|  | Plugue (macho) com 3 polos (2P+T), para 10A | un | 1 |  |  |  | 0
|  | Plugue (fêmea) com 3 polos (2P+T), para 10A | un | 1 |  |  |  | 0
|  | Auxiliar de eletricista com encargos complementares | h | 0.148 | 17.024 | 2.5196 |  | 0
|  | Eletricista com encargos complementares | h | 0.3551 | 21.6885 | 7.7016 |  | 0
0
SF-01072 | #REF! |  | m |  |  |  |  | 0
0
|  | CIMENTO PORTLAND COMPOSTO CP II-32 | KG | 0.24 | 0.589 | 0.14136 | 142.0187 | 0
|  | ARGAMASSA COLANTE TIPO AC III | KG | 1.215 | 1.4535 | 1.766 |  | 0
|  | PISO TATIL DE ALERTA OU DIRECIONAL, DE BORRACHA, COLORIDO, 25 X 25 CM, E = 12 MM, PARA ARGAMASSA | M2 | 0.25 | 508.7915 | 127.1979 |  | 0
|  | PEDREIRO COM ENCARGOS COMPLEMENTARES | H | 0.437 | 21.4795 | 9.3865 |  | 0
|  | SERVENTE COM ENCARGOS COMPLEMENTARES | H | 0.218 | 16.1785 | 3.5269 |  | 0
0
SF-01073 | #REF! |  | m2 |  |  |  |  | 0
0
|  | ADESIVO ESTRUTURAL A BASE DE RESINA EPOXI, BICOMPONENTE, PASTOSO (TIXOTROPICO) | KG | 0.53 | 47.2055 | 25.0189 | 91.8715 | 0
|  | DIVISORIA EM GRANITO, COM DUAS FACES POLIDAS, TIPO ANDORINHA/ QUARTZ/ CASTELO/ CORUMBA OU OUTROS EQUIVALENTES DA REGIAO, E= 2,0 CM | M2 | 1.05 |  |  |  | 0
|  | ARGAMASSA COLANTE TIPO AC III E | KG | 0.97 | 1.672 | 1.6218 |  | 0
|  | MARMORISTA/GRANITEIRO COM ENCARGOS COMPLEMENTARES | H | 1.405 | 21.4035 | 30.0719 |  | 0
|  | SERVENTE COM ENCARGOS COMPLEMENTARES | H | 0.702 | 16.1785 | 11.3573 |  | 0
|  | SERRA CIRCULAR DE BANCADA COM MOTOR ELÉTRICO POTÊNCIA DE 5HP, COM COIFA PARA DISCO 10" - CHP DIURNO. AF_08/2015 | CHP | 0.089 | 17.955 | 1.598 |  | 0
|  | SERRA CIRCULAR DE BANCADA COM MOTOR ELÉTRICO POTÊNCIA DE 5HP, COM COIFA PARA DISCO 10" - CHI DIURNO. AF_08/2015 | CHI | 1.316 | 16.872 | 22.2036 |  | 0
0
SF-01074 | #REF! |  | un |  |  |  |  | 0
0
|  | TAMPAO FOFO ARTICULADO P/ REGISTRO, CLASSE A15 CARGA MAX 1,5 T, *200 X 200* MM | UN | 1 | 82.479 | 82.479 | 119.4077 | 0
|  | ARGAMASSA TRAÇO 1:3 (EM VOLUME DE CIMENTO E AREIA MÉDIA ÚMIDA), PREPARO MECÂNICO COM BETONEIRA 400 L. AF_08/2019 | M3 | 0.0044 | 553.0305 | 2.4333 |  | 0
|  | Pedreiro com Encargos Complementares | h | 1.0089 | 21.4795 | 21.6707 |  | 0
|  | Servente com Encargos Complementares | h | 0.7927 | 16.1785 | 12.8247 |  | 0
0
SF-01076 | #REF! |  | m2 |  |  |  |  | 0
0
|  | Cerâmica GAIL (Referência 1009 Placa Cerâmica Linha Gressit da Marca Gail, tamanho 240 mm x 116 mm, espessura 9 mm) | m2 | 1.08 |  |  | 25.9876 | 0
|  | Argamassa colante AC II | kg | 6.14 | 0.8835 | 5.4247 |  | 0
|  | Rejunte cimenticio, qualquer cor | kg | 0.22 | 2.7835 | 0.61237 |  | 0
|  | Azulejista ou ladrilhista com encargos complementares | h | 0.66 | 21.4035 | 14.1263 |  | 0
|  | Servente com Encargos Complementares | h | 0.36 | 16.1785 | 5.8243 |  | 0
0
SF-01077 | #REF! |  | m3 |  |  |  |  | 0
0
|  | AREIA PARA ATERRO - POSTO JAZIDA/FORNECEDOR (RETIRADO NA JAZIDA, SEM TRANSPORTE) | M3 | 1.25 | 71.25 | 89.0625 | 180.8654 | 0
|  | CAMINHÃO PIPA 10.000 L TRUCADO, PESO BRUTO TOTAL 23.000 KG, CARGA ÚTIL MÁXIMA 15.935 KG, DISTÂNCIA ENTRE EIXOS 4,8 M, POTÊNCIA 230 CV, INCLUSIVE TANQUE DE AÇO PARA TRANSPORTE DE ÁGUA - CHP DIURNO. AF_06/2014 | CHP | 0.006 | 275.9275 | 1.6556 |  | 0
|  | CAMINHÃO PIPA 10.000 L TRUCADO, PESO BRUTO TOTAL 23.000 KG, CARGA ÚTIL MÁXIMA 15.935 KG, DISTÂNCIA ENTRE EIXOS 4,8 M, POTÊNCIA 230 CV, INCLUSIVE TANQUE DE AÇO PARA TRANSPORTE DE ÁGUA - CHI DIURNO. AF_06/2014 | CHI | 0.003 | 45.5335 | 0.1366 |  | 0
|  | SERVENTE COM ENCARGOS COMPLEMENTARES | H | 0.659 | 16.1785 | 10.6616 |  | 0
|  | COMPACTADOR DE SOLOS DE PERCUSSÃO (SOQUETE) COM MOTOR A GASOLINA 4 TEMPOS, POTÊNCIA 4 CV - CHP DIURNO. AF_08/2015 | CHP | 0.274 | 25.574 | 7.0073 |  | 0
|  | COMPACTADOR DE SOLOS DE PERCUSSÃO (SOQUETE) COM MOTOR A GASOLINA 4 TEMPOS, POTÊNCIA 4 CV - CHI DIURNO. AF_08/2015 | CHI | 0.254 | 17.651 | 4.4834 |  | 0
|  | CARGA, MANOBRA E DESCARGA DE SOLOS E MATERIAIS GRANULARES EM CAMINHÃO BASCULANTE 6 M³ - CARGA COM PÁ CARREGADEIRA (CAÇAMBA DE 1,7 A 2,8 M³ / 128 HP) E DESCARGA LIVRE (UNIDADE: M3). AF_07/2020 | m3 | 1.25 | 7.0254 | 8.7818 |  | 0
|  | TRANSPORTE COM CAMINHÃO BASCULANTE DE 6 M3, EM VIA URBANA PAVIMENTADA, DMT ATÉ 30 KM (UNIDADE: M3xKM). AF_01/2018 | M3xKM | 25 | 2.3631 | 59.0767 |  | 0
0
|  | Obs.: Considerando fornecedor de areia a 20 km do Senado Federal. | [5 empty] | 0
0
SF-01078 | #REF! |  | m |  |  |  |  | 0
0
|  | CHAPA DE ACO GROSSA, ASTM A36, E = 3/8 " (9,53 MM) 74,69 KG/M2 | KG | 1.4 | 11.248 | 15.7472 | 759.4412 | 0
|  | ELETRODO REVESTIDO AWS - E6013, DIAMETRO IGUAL A 2,50 MM | KG | 0.003 | 30.1055 | 0.090316 |  | 0
|  | PARAFUSO DE ACO TIPO CHUMBADOR PARABOLT, DIAMETRO 3/8", COMPRIMENTO 75 MM | UN | 3.333 | 2.3465 | 7.8209 |  | 0
|  | PARAFUSO DE FERRO POLIDO, SEXTAVADO, COM ROSCA INTEIRA, DIAMETRO 5/16", COMPRIMENTO 3/4", COM PORCA E ARRUELA LISA LEVE | UN | 5 | 0.437 | 2.185 |  | 0
|  | PERFIL DE BORRACHA EPDM MACICO *12 X 15* MM PARA ESQUADRIAS | M | 3.149 | 12.35 | 38.8901 |  | 0
|  | PERFIL DE ALUMINIO ANODIZADO | KG | 3.409 | 41.9425 | 142.982 |  | 0
|  | VIDRO COMUM LAMINADO LISO INCOLOR DUPLO, ESPESSURA TOTAL 8 MM (CADA CAMADA DE 4 MM) - COLOCADO | M2 | 0.998 | 413.4875 | 412.6605 |  | 0
|  | SILICONE ACETICO USO GERAL INCOLOR 280 G | UN | 0.855 | 23.598 | 20.1763 |  | 0
|  | AUXILIAR DE SERRALHEIRO COM ENCARGOS COMPLEMENTARES | H | 2.754 | 17.157 | 47.2504 |  | 0
|  | SERRALHEIRO COM ENCARGOS COMPLEMENTARES | H | 3.353 | 21.3655 | 71.6385 |  | 0
0
SF-01080 | #REF! |  | m |  |  |  |  | 0
0
|  | Vidraceiro com encargos complementares | h | 0.1 | 19.9025 | 1.9903 | 1.9903 | 0
|  | Perfil "U" em aço galvanizado 25mm x 25mm, espessura 1,5mm (#16) | m | 1.05 |  |  |  | 0
0
SF-01082 | #REF! |  | h |  |  |  |  | 0
0
|  | ALIMENTACAO - HORISTA (COLETADO CAIXA) | h | 1 | 2.7075 | 2.7075 | 2.7075 | 0
0
SF-01083 | #REF! |  | h |  |  |  |  | 0
0
|  | TRANSPORTE - HORISTA (COLETADO CAIXA) | H | 1.05 | 1.292 | 1.3566 | 1.3566 | 0
0
SF-01088 | #REF! |  | un |  |  |  |  | 0
0
|  | COTOVELO DE COBRE 90 GRAUS (REF 607) SEM ANEL DE SOLDA, BOLSA X BOLSA, 35 MM | UN | 1 | 42.9495 | 42.9495 | 51.4211 | 0
|  | SOLDA ESTANHO/COBRE PARA CONEXOES DE COBRE, FIO 2,5 MM, CARRETEL 500 GR (SEM CHUMBO) | UN | 0.0084 | 317.243 | 2.6648 |  | 0
|  | LIXA D'AGUA EM FOLHA, GRAO 100 | UN | 0.0594 | 2.4225 | 0.1439 |  | 0
|  | PASTA PARA SOLDA DE TUBOS E CONEXOES DE COBRE (EMBALAGEM COM 250 G) | UN | 0.0108 | 58.159 | 0.62812 |  | 0
|  | AUXILIAR DE ENCANADOR OU BOMBEIRO HIDRÁULICO COM ENCARGOS COMPLEMENTARES | H | 0.134 | 16.6725 | 2.2341 |  | 0
|  | ENCANADOR OU BOMBEIRO HIDRÁULICO COM ENCARGOS COMPLEMENTARES | H | 0.134 | 20.9 | 2.8006 |  | 0
0
SF-01089 | #REF! |  | un |  |  |  |  | 0
0
|  | COTOVELO DE COBRE 90 GRAUS (REF 607) SEM ANEL DE SOLDA, BOLSA X BOLSA, 42 MM | UN | 1 | 65.911 | 65.911 | 78.8179 | 0
|  | SOLDA ESTANHO/COBRE PARA CONEXOES DE COBRE, FIO 2,5 MM, CARRETEL 500 GR (SEM CHUMBO) | UN | 0.0176 | 317.243 | 5.5835 |  | 0
|  | LIXA D'AGUA EM FOLHA, GRAO 100 | UN | 0.0693 | 2.4225 | 0.16788 |  | 0
|  | PASTA PARA SOLDA DE TUBOS E CONEXOES DE COBRE (EMBALAGEM COM 250 G) | UN | 0.0229 | 58.159 | 1.3318 |  | 0
|  | AUXILIAR DE ENCANADOR OU BOMBEIRO HIDRÁULICO COM ENCARGOS COMPLEMENTARES | H | 0.155 | 16.6725 | 2.5842 |  | 0
|  | ENCANADOR OU BOMBEIRO HIDRÁULICO COM ENCARGOS COMPLEMENTARES | H | 0.155 | 20.9 | 3.2395 |  | 0
0
SF-01090 | #REF! |  | un |  |  |  |  | 0
0
|  | COTOVELO DE COBRE 90 GRAUS (REF 607) SEM ANEL DE SOLDA, BOLSA X BOLSA, 22 MM | UN | 1 | 12.7205 | 12.7205 | 18.3213 | 0
|  | SOLDA ESTANHO/COBRE PARA CONEXOES DE COBRE, FIO 2,5 MM, CARRETEL 500 GR (SEM CHUMBO) | UN | 0.0048 | 317.243 | 1.5228 |  | 0
|  | LIXA D'AGUA EM FOLHA, GRAO 100 | UN | 0.0432 | 2.4225 | 0.10465 |  | 0
|  | PASTA PARA SOLDA DE TUBOS E CONEXOES DE COBRE (EMBALAGEM COM 250 G) | UN | 0.0063 | 58.159 | 0.3664 |  | 0
|  | AUXILIAR DE ENCANADOR OU BOMBEIRO HIDRÁULICO COM ENCARGOS COMPLEMENTARES | H | 0.096 | 16.6725 | 1.6006 |  | 0
|  | ENCANADOR OU BOMBEIRO HIDRÁULICO COM ENCARGOS COMPLEMENTARES | H | 0.096 | 20.9 | 2.0064 |  | 0
0
SF-01092 | #REF! |  | un |  |  |  |  | 0
0
|  | LUVA DE COBRE (REF 600) SEM ANEL DE SOLDA, BOLSA X BOLSA, 35 MM | UN | 1 | 26.676 | 26.676 | 33.4568 | 0
|  | SOLDA ESTANHO/COBRE PARA CONEXOES DE COBRE, FIO 2,5 MM, CARRETEL 500 GR (SEM CHUMBO) | UN | 0.0084 | 317.243 | 2.6648 |  | 0
|  | LIXA D'AGUA EM FOLHA, GRAO 100 | UN | 0.0594 | 2.4225 | 0.1439 |  | 0
|  | PASTA PARA SOLDA DE TUBOS E CONEXOES DE COBRE (EMBALAGEM COM 250 G) | UN | 0.0108 | 58.159 | 0.62812 |  | 0
|  | AUXILIAR DE ENCANADOR OU BOMBEIRO HIDRÁULICO COM ENCARGOS COMPLEMENTARES | H | 0.089 | 16.6725 | 1.4839 |  | 0
|  | ENCANADOR OU BOMBEIRO HIDRÁULICO COM ENCARGOS COMPLEMENTARES | H | 0.089 | 20.9 | 1.8601 |  | 0
0
SF-01093 | #REF! |  | un |  |  |  |  | 0
0
|  | LUVA DE COBRE (REF 600) SEM ANEL DE SOLDA, BOLSA X BOLSA, 42 MM | UN | 1 | 33.839 | 33.839 | 44.7922 | 0
|  | SOLDA ESTANHO/COBRE PARA CONEXOES DE COBRE, FIO 2,5 MM, CARRETEL 500 GR (SEM CHUMBO) | UN | 0.0176 | 317.243 | 5.5835 |  | 0
|  | LIXA D'AGUA EM FOLHA, GRAO 100 | UN | 0.0693 | 2.4225 | 0.16788 |  | 0
|  | PASTA PARA SOLDA DE TUBOS E CONEXOES DE COBRE (EMBALAGEM COM 250 G) | UN | 0.0229 | 58.159 | 1.3318 |  | 0
|  | AUXILIAR DE ENCANADOR OU BOMBEIRO HIDRÁULICO COM ENCARGOS COMPLEMENTARES | H | 0.103 | 16.6725 | 1.7173 |  | 0
|  | ENCANADOR OU BOMBEIRO HIDRÁULICO COM ENCARGOS COMPLEMENTARES | H | 0.103 | 20.9 | 2.1527 |  | 0
0
SF-01094 | #REF! |  | un |  |  |  |  | 0
0
|  | LUVA DE COBRE (REF 600) SEM ANEL DE SOLDA, BOLSA X BOLSA, 22 MM | UN | 1 | 6.023 | 6.023 | 10.4215 | 0
|  | SOLDA ESTANHO/COBRE PARA CONEXOES DE COBRE, FIO 2,5 MM, CARRETEL 500 GR (SEM CHUMBO) | UN | 0.0048 | 317.243 | 1.5228 |  | 0
|  | LIXA D'AGUA EM FOLHA, GRAO 100 | UN | 0.0432 | 2.4225 | 0.10465 |  | 0
|  | PASTA PARA SOLDA DE TUBOS E CONEXOES DE COBRE (EMBALAGEM COM 250 G) | UN | 0.0063 | 58.159 | 0.3664 |  | 0
|  | AUXILIAR DE ENCANADOR OU BOMBEIRO HIDRÁULICO COM ENCARGOS COMPLEMENTARES | H | 0.064 | 16.6725 | 1.067 |  | 0
|  | ENCANADOR OU BOMBEIRO HIDRÁULICO COM ENCARGOS COMPLEMENTARES | H | 0.064 | 20.9 | 1.3376 |  | 0
0
SF-01097 | #REF! |  | m |  |  |  |  | 0
0
|  | TUBO DE COBRE CLASSE "A", DN = 1 1/4 " (35 MM), PARA INSTALACOES DE MEDIA PRESSAO PARA GASES COMBUSTIVEIS E MEDICINAIS | M | 1.0211 | 161.5095 | 164.9174 | 167.3971 | 0
|  | AUXILIAR DE ENCANADOR OU BOMBEIRO HIDRÁULICO COM ENCARGOS COMPLEMENTARES | H | 0.066 | 16.6725 | 1.1004 |  | 0
|  | ENCANADOR OU BOMBEIRO HIDRÁULICO COM ENCARGOS COMPLEMENTARES | H | 0.066 | 20.9 | 1.3794 |  | 0
0
SF-01098 | #REF! |  | m |  |  |  |  | 0
0
|  | TUBO DE COBRE CLASSE "A", DN = 1 1/2 " (42 MM), PARA INSTALACOES DE MEDIA PRESSAO PARA GASES COMBUSTIVEIS E MEDICINAIS | M | 1.0211 | 194.313 | 198.413 | 201.2685 | 0
|  | AUXILIAR DE ENCANADOR OU BOMBEIRO HIDRÁULICO COM ENCARGOS COMPLEMENTARES | H | 0.076 | 16.6725 | 1.2671 |  | 0
|  | ENCANADOR OU BOMBEIRO HIDRÁULICO COM ENCARGOS COMPLEMENTARES | H | 0.076 | 20.9 | 1.5884 |  | 0
0
SF-01101 | #REF! |  | m |  |  |  |  | 0
0
|  | ELETRODUTO FLEXIVEL, EM ACO GALVANIZADO, REVESTIDO EXTERNAMENTE COM PVC PRETO, DIAMETRO EXTERNO DE 50 MM( 1 1/2"), TIPO SEALTUBO | M | 1.1 | 33.554 | 36.9094 | 42.0376 | 0
|  | ARAME RECOZIDO 16 BWG, D = 1,65 MM (0,016 KG/M) OU 18 BWG, D = 1,25 MM (0,01 KG/M) | KG | 0.0023 | 24.738 | 0.056897 |  | 0
|  | AUXILIAR DE ELETRICISTA COM ENCARGOS COMPLEMENTARES | H | 0.131 | 17.024 | 2.2301 |  | 0
|  | ELETRICISTA COM ENCARGOS COMPLEMENTARES | H | 0.131 | 21.6885 | 2.8412 |  | 0
0
SF-01102 | #REF! |  | Profissional |  |  |  |  | 0
0
|  | TECNICO DE EDIFICACOES COM ENCARGOS COMPLEMENTARES | H | 0.59 | 2804.248 | 1654.5063 | 1654.5063 | 0
0
|  | Obs: considerando 220h/mês e encargos sociais indicados na tabela do SINAPI. | [5 empty] | 0
0
SF-01104 | #REF! |  | m2 |  |  |  |  | 0
0
|  | ENGENHEIRO CIVIL PLENO COM ENCARGOS COMPLEMENTARES | H | 0.1 | 86.1175 | 8.6118 | 8.6118 | 0
0
SF-01105 | #REF! |  | m2 |  |  |  |  | 0
0
|  | Servente com Encargos Complementares | h | 0.18 | 16.1785 | 2.9121 | 46.0161 | 0
|  | TAQUEADOR OU TAQUEIRO COM ENCARGOS COMPLEMENTARES | h | 0.18 | 21.2515 | 3.8253 |  | 0
|  | Cola a base de resina sintetica para chapa de laminado melaminico | kg | 0.9 | 43.643 | 39.2787 |  | 0
|  | Laminado melamínico texturizado esp. 1,3 mm | m2 | 1.05 | 0 | 0 |  | 0
0
SF-01106 | #REF! |  | m2 |  |  |  |  | 0
0
|  | Argamassa colante tipo AC III | kg | 8.62 | 1.4535 | 12.5292 | 47.9562 | 0
|  | Marmorista/graniteiro com encargos complementares | h | 1.188 | 21.4035 | 25.4274 |  | 0
|  | Servente com Encargos Complementares | h | 0.594 | 16.1785 | 9.61 |  | 0
|  | Rejunte cimenticio, qualquer cor | kg | 0.14 | 2.7835 | 0.38969 |  | 0
|  | Granito Preto Absoluto, com 20 mm de espessura | m2 | 1.16 |  |  |  | 0
0
SF-01107 | #REF! |  | m2 |  |  |  |  | 0
0
|  | Argamassa colante tipo AC III | kg | 8.62 | 1.4535 | 12.5292 | 47.9562 | 0
|  | Marmorista/graniteiro com encargos complementares | h | 1.188 | 21.4035 | 25.4274 |  | 0
|  | Servente com Encargos Complementares | h | 0.594 | 16.1785 | 9.61 |  | 0
|  | Rejunte cimenticio, qualquer cor | kg | 0.14 | 2.7835 | 0.38969 |  | 0
|  | Granito Arabesco, com 20 mm de espessura | m2 | 1.16 |  |  |  | 0
0
SF-01108 | #REF! |  | m2 |  |  |  |  | 0
0
|  | PISO EM PORCELANATO RETIFICADO EXTRA, FORMATO MENOR OU IGUAL A 2025 CM2 | M2 | 1.07 | 66.8515 | 71.5311 | 101.8291 | 0
|  | Rejunte cimenticio, qualquer cor | KG | 0.24 | 2.7835 | 0.66804 |  | 0
|  | Argamassa colante tipo AC III | KG | 8.62 | 1.4535 | 12.5292 |  | 0
|  | AZULEJISTA OU LADRILHISTA COM ENCARGOS COMPLEMENTARES | H | 0.61 | 21.4035 | 13.0561 |  | 0
|  | SERVENTE COM ENCARGOS COMPLEMENTARES | H | 0.25 | 16.1785 | 4.0446 |  | 0
0
SF-01109 | #REF! |  | m2 |  |  |  |  | 0
0
|  | PISO EM GRANILITE, MARMORITE OU GRANITINA, AGREGADO COR PRETO, CINZA, PALHA OU BRANCO, E= *8* MM (INCLUSO EXECUCAO) | M2 | 1 | 75.905 | 75.905 | 75.905 | 0
0
SF-01110 | #REF! |  | m2 |  |  |  |  | 0
0
|  | Piso vinílico em manta esp. 2 mm | m2 | 1.05 |  |  | 21.6619 | 0
|  | ADESIVO ACRILICO DE BASE AQUOSA / COLA DE CONTATO | kg | 0.35 | 45.752 | 16.0132 |  | 0
|  | Pedreiro com Encargos Complementares | h | 0.15 | 21.4795 | 3.2219 |  | 0
|  | Servente com Encargos Complementares | h | 0.15 | 16.1785 | 2.4268 |  | 0
0
SF-01111 | #REF! |  | m |  |  |  |  | 0
0
|  | Pedreiro com Encargos Complementares | h | 0.35 | 21.4795 | 7.5178 | 62.6244 | 0
|  | Servente com Encargos Complementares | h | 0.35 | 16.1785 | 5.6625 |  | 0
|  | SELANTE MONOCOMPONENTE A BASE DE SILICONE DE BAIXO MODULO, PARA JUNTAS DE PAVIMENTACAO | L | 0.2 | 162.2505 | 32.4501 |  | 0
|  | Corpo de apoio em polietileno para aplicação de mástiques em juntas | m | 1 | 0 | 0 |  | 0
|  | ADESIVO ESTRUTURAL A BASE DE RESINA EPOXI, BICOMPONENTE, PASTOSO (TIXOTROPICO) | kg | 0.36 | 47.2055 | 16.994 |  | 0
0
|  | Obs 1: Considerando consumo do adesivo estrutural 1,8 kg / m² / mm. | [5 empty] | 0
|  | Obs 2: Considerando consumo do selante 100 ml / cm de espessura. | [5 empty] | 0
0
SF-01112 | #REF! |  | m2 |  |  |  |  | 0
0
|  | Pedreiro com Encargos Complementares | h | 0.3 | 21.4795 | 6.4438 | 15.342 | 0
|  | Servente com Encargos Complementares | h | 0.55 | 16.1785 | 8.8982 |  | 0
|  | Massa rápida para recuperação | kg | 5 |  |  |  | 0
|  | Argamassa para recuperação | kg | 0.5 |  |  |  | 0
|  | Primer à base de resina acrílica | kg | 0.1 |  |  |  | 0
|  | Lixa grana 100 para superfície metálica | UN | 0.5 | 0 | 0 |  | 0
0
|  | Fonte: Pini 20.105.000010.SER e Pini 20.105.000015.SER | [5 empty] | 0
0
SF-01113 | #REF! |  | m2 |  |  |  |  | 0
0
|  | Raspagem, calafetagem, aplicação de synteko alto brilho em piso de madeira | m2 | 1 | 0 | 0 | 0 | 0
0
SF-01114 | #REF! |  | m2 |  |  |  |  | 0
0
|  | TACO DE MADEIRA PARA PISO, IPE (CERNE) OU EQUIVALENTE DA REGIAO, 7 X 42 CM, E = 2 CM | M2 | 1.05 | 153.8335 | 161.5252 | 201.4234 | 0
|  | COLA BRANCA BASE PVA | kg | 0.575 | 41.3535 | 23.7783 |  | 0
|  | SERVENTE COM ENCARGOS COMPLEMENTARES | H | 0.2399 | 16.1785 | 3.8812 |  | 0
|  | TAQUEADOR OU TAQUEIRO COM ENCARGOS COMPLEMENTARES | H | 0.5759 | 21.2515 | 12.2387 |  | 0
0
SF-01115 | #REF! |  | m2 |  |  |  |  | 0
0
|  | ADESIVO ACRILICO DE BASE AQUOSA / COLA DE CONTATO | KG | 0.5637 | 45.752 | 25.7904 | 93.9367 | 0
|  | PISO DE BORRACHA PASTILHADO EM PLACAS 50 X 50 CM, E = *3,5* MM, PARA COLA, PRETO | M2 | 1.06 | 51.414 | 54.4988 |  | 0
|  | PEDREIRO COM ENCARGOS COMPLEMENTARES | H | 0.4836 | 21.4795 | 10.3875 |  | 0
|  | SERVENTE COM ENCARGOS COMPLEMENTARES | H | 0.2015 | 16.1785 | 3.26 |  | 0
0
SF-01116 | #REF! |  | m2 |  |  |  |  | 0
0
|  | Piso sintético flutuante, laminado de alta resistência, superfície em overlay, substrato HDF-H, painel de fibras de madeira de alta densidade, e = 7 cm | M2 | 1.05 |  |  | 12.4483 | 0
|  | SERVENTE COM ENCARGOS COMPLEMENTARES | H | 0.2399 | 16.1785 | 3.8812 |  | 0
|  | TAQUEADOR OU TAQUEIRO COM ENCARGOS COMPLEMENTARES | H | 0.40313 | 21.2515 | 8.5671 |  | 0
0
SF-01117 | #REF! |  | m2 |  |  |  |  | 0
0
|  | Placa acústica perfilada, semi-rígida, de estrutura micro-celular, com dimensões de 625x625x25 mm, na cor natural (cinza claro) | m2 | 1.05 |  |  | 10.9656 | 0
|  | TAQUEADOR OU TAQUEIRO COM ENCARGOS COMPLEMENTARES | H | 0.15 | 21.2515 | 3.1877 |  | 0
|  | ADESIVO ACRILICO DE BASE AQUOSA / COLA DE CONTATO | kg | 0.17 | 45.752 | 7.7778 |  | 0
0
SF-01118 | #REF! |  | m2 |  |  |  |  | 0
0
|  | Placa acústica plana, semi-rígida, de estrutura micro-celular, com dimensões de 625x625x25 mm, na cor natural (cinza claro) | m2 | 1.05 |  |  | 10.9656 | 0
|  | TAQUEADOR OU TAQUEIRO COM ENCARGOS COMPLEMENTARES | H | 0.15 | 21.2515 | 3.1877 |  | 0
|  | ADESIVO ACRILICO DE BASE AQUOSA / COLA DE CONTATO | kg | 0.17 | 45.752 | 7.7778 |  | 0
0
SF-01119 | #REF! |  | m2 |  |  |  |  | 0
0
|  | ARAME GALVANIZADO 18 BWG, D = 1,24MM (0,009 KG/M) | KG | 0.025 | 35.283 | 0.88208 | 35.1813 | 0
|  | GESSO EM PO PARA REVESTIMENTOS/MOLDURAS/SANCAS E USO GERAL | KG | 0.9964 | 0.6365 | 0.63421 |  | 0
|  | PLACA DE GESSO PARA FORRO, *60 X 60* CM, ESPESSURA DE 12 MM (SEM COLOCACAO) | M2 | 1.0293 | 8.9585 | 9.221 |  | 0
|  | SISAL EM FIBRA | KG | 0.0078 | 16.5775 | 0.1293 |  | 0
|  | PARAFUSO ZINCADO, AUTOBROCANTE, FLANGEADO, 4,2 MM X 19 MM | CENTO | 0.0308 | 26.866 | 0.82747 |  | 0
|  | GESSEIRO COM ENCARGOS COMPLEMENTARES | H | 0.7974 | 21.3655 | 17.0368 |  | 0
|  | SERVENTE COM ENCARGOS COMPLEMENTARES | H | 0.3987 | 16.1785 | 6.4504 |  | 0
0
SF-01120 | #REF! |  | m2 |  |  |  |  | 0
0
|  | MASSA PREMIUM PARA TEXTURA LISA DE BASE ACRILICA, USO INTERNO E EXTERNO | KG | 1.14 | 5.4245 | 6.1839 | 11.5295 | 0
|  | PINTOR COM ENCARGOS COMPLEMENTARES | H | 0.188 | 22.496 | 4.2292 |  | 0
|  | SERVENTE COM ENCARGOS COMPLEMENTARES | H | 0.069 | 16.1785 | 1.1163 |  | 0
0
SF-01121 | #REF! |  | m2 |  |  |  |  | 0
0
|  | TINTA LATEX ACRILICA PREMIUM, COR BRANCO FOSCO | L | 0.3795 | 22.7335 | 8.6274 | 13.9504 | 0
|  | PINTOR COM ENCARGOS COMPLEMENTARES | H | 0.187 | 22.496 | 4.2068 |  | 0
|  | SERVENTE COM ENCARGOS COMPLEMENTARES | H | 0.069 | 16.1785 | 1.1163 |  | 0
0
|  | Obs.: Acréscimo de 15% no coeficiente da tinta para suprir a diferença de preço da tinta branca para as tintas de cores especiais. | [5 empty] | 0
0
SF-01123 | #REF! |  | m2 |  |  |  |  | 0
0
|  | SELADOR ACRILICO OPACO PREMIUM INTERIOR/EXTERIOR | L | 0.16 | 10.621 | 1.6994 | 16.3561 | 0
|  | TINTA ACRILICA PREMIUM PARA PISO | L | 0.427 | 15.2475 | 6.5107 |  | 0
|  | FITA CREPE ROLO DE 25 MM X 50 M | UN | 0.01 | 9.918 | 0.09918 |  | 0
|  | PINTOR COM ENCARGOS COMPLEMENTARES | H | 0.275 | 22.496 | 6.1864 |  | 0
|  | SERVENTE COM ENCARGOS COMPLEMENTARES | H | 0.115 | 16.1785 | 1.8605 |  | 0
0
SF-01124 | #REF! |  | m2 |  |  |  |  | 0
0
|  | DILUENTE EPOXI | L | 0.064 | 33.2975 | 2.131 | 55.6517 | 0
|  | TINTA EPOXI BASE AGUA PREMIUM, BRANCA | L | 0.322 | 72.5325 | 23.3555 |  | 0
|  | FITA CREPE ROLO DE 25 MM X 50 M | UN | 0.01 | 9.918 | 0.09918 |  | 0
|  | PRIMER EPOXI / EPOXIDICO | L | 0.2016 | 109.2215 | 22.0191 |  | 0
|  | PINTOR COM ENCARGOS COMPLEMENTARES | H | 0.275 | 22.496 | 6.1864 |  | 0
|  | SERVENTE COM ENCARGOS COMPLEMENTARES | H | 0.115 | 16.1785 | 1.8605 |  | 0
0
SF-01125 | #REF! |  | m2 |  |  |  |  | 0
0
|  | SOLVENTE PARA VERNIZ POLIURETANO | L | 0.04 | 0 | 0 | 18.4066 | 0
|  | VERNIZ POLIURETANO ALIFÁTICO BICOMPONENTE | KG | 0.36 | 0 | 0 |  | 0
|  | PINTOR COM ENCARGOS COMPLEMENTARES | H | 0.66 | 22.496 | 14.8474 |  | 0
|  | SERVENTE COM ENCARGOS COMPLEMENTARES | H | 0.22 | 16.1785 | 3.5593 |  | 0
0
SF-01126 | #REF! |  | m2 |  |  |  |  | 0
0
|  | Carga inerte para tratamento antiderrapante em piso (ref.: Sikadur 512 ou 515) | KG | 2 |  |  | 1.1163 | 0
|  | SERVENTE COM ENCARGOS COMPLEMENTARES | H | 0.069 | 16.1785 | 1.1163 |  | 0
0
SF-01127 | #REF! |  | m2 |  |  |  |  | 0
0
|  | DILUENTE AGUARRAS | L | 0.0619 | 14.611 | 0.90442 | 28.4156 | 0
|  | FUNDO ANTICORROSIVO PARA METAIS FERROSOS (ZARCAO) | L | 0.207 | 37.924 | 7.8503 |  | 0
|  | PINTOR COM ENCARGOS COMPLEMENTARES | H | 0.5266 | 22.496 | 11.8464 |  | 0
|  | LIXA EM FOLHA PARA FERRO, NUMERO 150 | UN | 0.3 | 3.6575 | 1.0972 |  | 0
|  | PINTOR COM ENCARGOS COMPLEMENTARES | H | 0.2986 | 22.496 | 6.7173 |  | 0
0
SF-01128 | #REF! |  | m |  |  |  |  | 0
0
|  | SERVENTE COM ENCARGOS COMPLEMENTARES | h | 0.0535 | 16.1785 | 0.86555 | 9.8052 | 0
|  | Compressor de ar portátil de 71 PCM - 15 kW | CHP | 0.0134 | 0 | 0 |  | 0
|  | Serra para corte de concreto e asfalto - 10 kW | CHP | 0.0134 | 0 | 0 |  | 0
|  | Cordão de polietileno expandido | m | 1 | 0 | 0 |  | 0
|  | Disco diamantado - D = 350 mm | UN | 0.0033 | 0 | 0 |  | 0
|  | SELANTE A BASE DE ALCATRAO E POLIURETANO PARA JUNTAS HORIZONTAIS | kg | 0.1181 | 75.696 | 8.9397 |  | 0
0
SF-01129 | #REF! |  | m2 |  |  |  |  | 0
0
|  | AREIA MEDIA - POSTO JAZIDA/FORNECEDOR (RETIRADO NA JAZIDA, SEM TRANSPORTE) | M3 | 0.0568 | 142.5 | 8.094 | 68.3882 | 0
|  | PO DE PEDRA (POSTO PEDREIRA/FORNECEDOR, SEM FRETE) | M3 | 0.0036 | 133.9025 | 0.48205 |  | 0
|  | BLOQUETE/PISO DE CONCRETO - MODELO BLOCO PISOGRAMA/CONCREGRAMA 2 FUROS, DIMENSOES APROX. DE 35 CM X 15 CM E ESPESSURA DE 7 CM (+/- 1 CM), COR NATURAL | M2 | 1.0042 | 52.6585 | 52.8797 |  | 0
|  | CALCETEIRO COM ENCARGOS COMPLEMENTARES | H | 0.097 | 19.9595 | 1.9361 |  | 0
|  | SERVENTE COM ENCARGOS COMPLEMENTARES | H | 0.097 | 16.1785 | 1.5693 |  | 0
|  | PLACA VIBRATÓRIA REVERSÍVEL COM MOTOR 4 TEMPOS A GASOLINA, FORÇA CENTRÍFUGA DE 25 KN (2500 KGF), POTÊNCIA 5,5 CV - CHP DIURNO. AF_08/2015 | CHP | 0.0041 | 10.982 | 0.045026 |  | 0
|  | PLACA VIBRATÓRIA REVERSÍVEL COM MOTOR 4 TEMPOS A GASOLINA, FORÇA CENTRÍFUGA DE 25 KN (2500 KGF), POTÊNCIA 5,5 CV - CHI DIURNO. AF_08/2015 | CHI | 0.0444 | 0.5795 | 0.02573 |  | 0
|  | CORTADORA DE PISO COM MOTOR 4 TEMPOS A GASOLINA, POTÊNCIA DE 13 HP, COM DISCO DE CORTE DIAMANTADO SEGMENTADO PARA CONCRETO, DIÂMETRO DE 350 MM, FURO DE 1" (14 X 1") - CHP DIURNO. AF_08/2015 | CHP | 0.0037 | 11.4855 | 0.042496 |  | 0
|  | CORTADORA DE PISO COM MOTOR 4 TEMPOS A GASOLINA, POTÊNCIA DE 13 HP, COM DISCO DE CORTE DIAMANTADO SEGMENTADO PARA CONCRETO, DIÂMETRO DE 350 MM, FURO DE 1" (14 X 1") - CHI DIURNO. AF_08/2015 | CHI | 0.0448 | 0.779 | 0.034899 |  | 0
|  | CARGA, MANOBRA E DESCARGA DE SOLOS E MATERIAIS GRANULARES EM CAMINHÃO BASCULANTE 6 M³ - CARGA COM PÁ CARREGADEIRA (CAÇAMBA DE 1,7 A 2,8 M³ / 128 HP) E DESCARGA LIVRE (UNIDADE: M3). AF_07/2020 | m3 | 0.0604 | 7.0254 | 0.42433 |  | 0
|  | TRANSPORTE COM CAMINHÃO BASCULANTE DE 6 M3, EM VIA URBANA PAVIMENTADA, DMT ATÉ 30 KM (UNIDADE: M3xKM). AF_01/2018 | M3xKM | 1.208 | 2.3631 | 2.8546 |  | 0
0
|  | Obs: considerando fornecedor de areia e brita a 20 km do Senado Federal | [5 empty] | 0
0
SF-01130 | #REF! |  | m3 |  |  |  |  | 0
0
|  | SERVENTE COM ENCARGOS COMPLEMENTARES | H | 0.4 | 16.1785 | 6.4714 | 900.8279 | 0
|  | ROLO COMPACTADOR DE PNEUS, ESTATICO, PRESSAO VARIAVEL, POTENCIA 110 HP, PESO SEM/COM LASTRO 10,8/27 T, LARGURA DE ROLAGEM 2,30 M - CHI DIURNO. AF_06/2017 | CHI | 0.006 | 74.1 | 0.4446 |  | 0
|  | ROLO COMPACTADOR DE PNEUS, ESTATICO, PRESSAO VARIAVEL, POTENCIA 110 HP, PESO SEM/COM LASTRO 10,8/27 T, LARGURA DE ROLAGEM 2,30 M - CHP DIURNO. AF_06/2017 | CHP | 0.0107 | 201.5045 | 2.1561 |  | 0
|  | ROLO COMPACTADOR VIBRATORIO TANDEM, ACO LISO, POTENCIA 125 HP, PESO SEM/COM LASTRO 10,20/11,65 T, LARGURA DE TRABALHO 1,73 M - CHP DIURNO. AF_11/2016 | CHP | 0.0062 | 215.346 | 1.3351 |  | 0
|  | ROLO COMPACTADOR VIBRATORIO TANDEM, ACO LISO, POTENCIA 125 HP, PESO SEM/COM LASTRO 10,20/11,65 T, LARGURA DE TRABALHO 1,73 M - CHI DIURNO. AF_11/2016 | CHI | 0.0105 | 68.457 | 0.7188 |  | 0
|  | TRATOR DE PNEUS, POTÊNCIA 85 CV, TRAÇÃO 4X4, PESO COM LASTRO DE 4.675 KG - CHI DIURNO. AF_06/2014 | CHI | 0.0122 | 31.179 | 0.38038 |  | 0
|  | TRATOR DE PNEUS, POTÊNCIA 85 CV, TRAÇÃO 4X4, PESO COM LASTRO DE 4.675 KG - CHP DIURNO. AF_06/2014 | CHP | 0.0045 | 113.05 | 0.50872 |  | 0
|  | VASSOURA MECÂNICA REBOCÁVEL COM ESCOVA CILÍNDRICA, LARGURA ÚTIL DE VARRIMENTO DE 2,44 M - CHI DIURNO. AF_06/2014 | CHI | 0.0122 | 5.016 | 0.061195 |  | 0
|  | VASSOURA MECÂNICA REBOCÁVEL COM ESCOVA CILÍNDRICA, LARGURA ÚTIL DE VARRIMENTO DE 2,44 M - CHP DIURNO. AF_06/2014 | CHP | 0.0045 | 10.545 | 0.047452 |  | 0
|  | VIBROACABADORA DE ASFALTO SOBRE ESTEIRAS, LARGURA DE PAVIMENTAÇÃO 1,90 M A 5,30 M, POTÊNCIA 105 HP CAPACIDADE 450 T/H - CHP DIURNO. AF_11/2014 | CHP | 0.0167 | 368.5335 | 6.1545 |  | 0
|  | CAMINHÃO BASCULANTE 10 M3, TRUCADO, POTÊNCIA 230 CV, INCLUSIVE CAÇAMBA METÁLICA, COM DISTRIBUIDOR DE AGREGADOS ACOPLADO - CHP DIURNO. AF_02/2017 | CHP | 0.0272 | 232.3415 | 6.3197 |  | 0
|  | SERVENTE COM ENCARGOS COMPLEMENTARES | H | 0.3 | 16.1785 | 4.8535 |  | 0
|  | AREIA GROSSA - POSTO JAZIDA/FORNECEDOR (RETIRADO NA JAZIDA, SEM TRANSPORTE) | m3 | 0.18 | 144.362 | 25.9852 |  | 0
|  | PEDRA BRITADA N. 0, OU PEDRISCO (4,8 A 9,5 MM) POSTO PEDREIRA/FORNECEDOR, SEM FRETE | m3 | 1.26 | 163.6565 | 206.2072 |  | 0
|  | EMULSAO ASFALTICA CATIONICA RL-1C PARA USO EM PAVIMENTACAO ASFALTICA (COLETADO CAIXA NA ANP ACRESCIDO DE ICMS) | T | 0.14 | 3665.86 | 513.2204 |  | 0
|  | GRUPO GERADOR ESTACIONÁRIO, POTÊNCIA 150 KVA, MOTOR A DIESEL- CHP DIURNO. AF_03/2016 | CHP | 0.05 | 171.5605 | 8.578 |  | 0
|  | PÁ CARREGADEIRA SOBRE RODAS, POTÊNCIA 197 HP, CAPACIDADE DA CAÇAMBA 2,5 A 3,5 M3, PESO OPERACIONAL 18338 KG - CHP DIURNO. AF_06/2014 | CHP | 0.021 | 195.1585 | 4.0983 |  | 0
|  | PÁ CARREGADEIRA SOBRE RODAS, POTÊNCIA 197 HP, CAPACIDADE DA CAÇAMBA 2,5 A 3,5 M3, PESO OPERACIONAL 18338 KG - CHI DIURNO. AF_06/2014 | CHI | 0.029 | 68.6945 | 1.9921 |  | 0
|  | USINA DE ASFALTO À FRIO, CAPACIDADE DE 40 A 60 TON/HORA, ELÉTRICA POTÊNCIA 30 CV - CHP DIURNO. AF_03/2016 | CHP | 0.05 | 124.9155 | 6.2458 |  | 0
|  | TANQUE DE ASFALTO ESTACIONÁRIO COM SERPENTINA, CAPACIDADE 30.000 L - CHP DIURNO. AF_06/2014 | CHP | 0.1 | 268.7645 | 26.8765 |  | 0
|  | CARGA, MANOBRA E DESCARGA DE SOLOS E MATERIAIS GRANULARES EM CAMINHÃO BASCULANTE 6 M³ - CARGA COM PÁ CARREGADEIRA (CAÇAMBA DE 1,7 A 2,8 M³ / 128 HP) E DESCARGA LIVRE (UNIDADE: M3). AF_07/2020 | m3 | 1.44 | 7.0254 | 10.1166 |  | 0
|  | TRANSPORTE COM CAMINHÃO BASCULANTE DE 6 M3, EM VIA URBANA PAVIMENTADA, DMT ATÉ 30 KM (UNIDADE: M3xKM). AF_01/2018 | M3xKM | 28.8 | 2.3631 | 68.0563 |  | 0
0
|  | Obs: considerando fornecedor de areia e brita a 20 km do Senado Federal | [5 empty] | 0
0
SF-01131 | #REF! |  | m3 |  |  |  |  | 0
0
|  | SERVENTE COM ENCARGOS COMPLEMENTARES | H | 12 | 16.1785 | 194.142 | 194.142 | 0
|  | Compactador manual de placa vibratória - 3 kW - CHP | CHP | 0.4 | 0 | 0 |  | 0
|  | Compactador manual de placa vibratória - 3 kW - CHI | CHI | 1.6 | 0 | 0 |  | 0
|  | Asfalto a frio ensacado | kg | 2500 |  |  |  | 0
0
SF-01132 | #REF! |  | m |  |  |  |  | 0
0
|  | DILUENTE AGUARRAS | L | 0.002 | 14.611 | 0.029222 | 3.6469 | 0
|  | TINTA ACRILICA A BASE DE SOLVENTE, PARA SINALIZACAO HORIZONTAL VIARIA (NBR 11862) | L | 0.043 | 17.347 | 0.74592 |  | 0
|  | MICROESFERAS DE VIDRO PARA SINALIZACAO HORIZONTAL VIARIA, TIPO I-B (PREMIX) - NBR 16184 | KG | 0.011 | 7.1915 | 0.079106 |  | 0
|  | MICROESFERAS DE VIDRO PARA SINALIZACAO HORIZONTAL VIARIA, TIPO II-A (DROP-ON) - NBR 16184 | KG | 0.025 | 7.1915 | 0.17979 |  | 0
|  | PINTOR COM ENCARGOS COMPLEMENTARES | H | 0.034 | 22.496 | 0.76486 |  | 0
|  | SERVENTE COM ENCARGOS COMPLEMENTARES | H | 0.014 | 16.1785 | 0.2265 |  | 0
|  | MÁQUINA DEMARCADORA DE FAIXA DE TRÁFEGO À FRIO, AUTOPROPELIDA, POTÊNCIA 38 HP - CHP DIURNO. AF_07/2016 | CHP | 0.0003 | 124.108 | 0.037232 |  | 0
|  | MÁQUINA DEMARCADORA DE FAIXA DE TRÁFEGO À FRIO, AUTOPROPELIDA, POTÊNCIA 38 HP - CHI DIURNO. AF_07/2016 | CHI | 0.0334 | 47.4335 | 1.5843 |  | 0
0
SF-01133 | #REF! |  | m2 |  |  |  |  | 0
0
|  | TELHA TRAPEZOIDAL EM ACO ZINCADO, SEM PINTURA, ALTURA DE APROXIMADAMENTE 40 MM, ESPESSURA DE 0,50 MM E LARGURA UTIL DE 980 MM | M2 | 1.166 | 64.752 | 75.5008 | 87.9352 | 0
|  | HASTE RETA PARA GANCHO DE FERRO GALVANIZADO, COM ROSCA 1/4 " X 30 CM PARA FIXACAO DE TELHA METALICA, INCLUI PORCA E ARRUELAS DE VEDACAO | CJ | 4.15 | 2.147 | 8.9101 |  | 0
|  | SERVENTE COM ENCARGOS COMPLEMENTARES | H | 0.097 | 16.1785 | 1.5693 |  | 0
|  | TELHADISTA COM ENCARGOS COMPLEMENTARES | H | 0.091 | 21.0615 | 1.9166 |  | 0
|  | GUINCHO ELÉTRICO DE COLUNA, CAPACIDADE 400 KG, COM MOTO FREIO, MOTOR TRIFÁSICO DE 1,25 CV - CHP DIURNO. AF_03/2016 | CHP | 0.0009 | 17.9835 | 0.016185 |  | 0
|  | GUINCHO ELÉTRICO DE COLUNA, CAPACIDADE 400 KG, COM MOTO FREIO, MOTOR TRIFÁSICO DE 1,25 CV - CHI DIURNO. AF_03/2016 | CHI | 0.0013 | 17.1285 | 0.022267 |  | 0
0
SF-01134 | #REF! |  | m |  |  |  |  | 0
0
|  | HASTE RETA PARA GANCHO DE FERRO GALVANIZADO, COM ROSCA 1/4 " X 30 CM PARA FIXACAO DE TELHA METALICA, INCLUI PORCA E ARRUELAS DE VEDACAO | CJ | 4.15 | 2.147 | 8.9101 | 11.4317 | 0
|  | Cumeeira metálica galvanizada GR 40 com espessura de 0,43 mm. | m | 1.029 |  |  |  | 0
|  | SERVENTE COM ENCARGOS COMPLEMENTARES | H | 0.073 | 16.1785 | 1.181 |  | 0
|  | TELHADISTA COM ENCARGOS COMPLEMENTARES | H | 0.06 | 21.0615 | 1.2637 |  | 0
|  | GUINCHO ELÉTRICO DE COLUNA, CAPACIDADE 400 KG, COM MOTO FREIO, MOTOR TRIFÁSICO DE 1,25 CV - CHP DIURNO. AF_03/2016 | CHP | 0.0018 | 17.9835 | 0.03237 |  | 0
|  | GUINCHO ELÉTRICO DE COLUNA, CAPACIDADE 400 KG, COM MOTO FREIO, MOTOR TRIFÁSICO DE 1,25 CV - CHI DIURNO. AF_03/2016 | CHI | 0.0026 | 17.1285 | 0.044534 |  | 0
0
SF-01135 | #REF! |  | m2 |  |  |  |  | 0
0
|  | Telha metálica trapezoidal galvanizada GR 25 com espessura de 0,43 mm, com largura de 1020 mm e comprimento de 5 metros. | M2 | 1.166 |  |  | 12.4344 | 0
|  | HASTE RETA PARA GANCHO DE FERRO GALVANIZADO, COM ROSCA 1/4 " X 30 CM PARA FIXACAO DE TELHA METALICA, INCLUI PORCA E ARRUELAS DE VEDACAO | CJ | 4.15 | 2.147 | 8.9101 |  | 0
|  | SERVENTE COM ENCARGOS COMPLEMENTARES | H | 0.097 | 16.1785 | 1.5693 |  | 0
|  | TELHADISTA COM ENCARGOS COMPLEMENTARES | H | 0.091 | 21.0615 | 1.9166 |  | 0
|  | GUINCHO ELÉTRICO DE COLUNA, CAPACIDADE 400 KG, COM MOTO FREIO, MOTOR TRIFÁSICO DE 1,25 CV - CHP DIURNO. AF_03/2016 | CHP | 0.0009 | 17.9835 | 0.016185 |  | 0
|  | GUINCHO ELÉTRICO DE COLUNA, CAPACIDADE 400 KG, COM MOTO FREIO, MOTOR TRIFÁSICO DE 1,25 CV - CHI DIURNO. AF_03/2016 | CHI | 0.0013 | 17.1285 | 0.022267 |  | 0
0
SF-01136 | #REF! |  | m |  |  |  |  | 0
0
|  | HASTE RETA PARA GANCHO DE FERRO GALVANIZADO, COM ROSCA 1/4 " X 30 CM PARA FIXACAO DE TELHA METALICA, INCLUI PORCA E ARRUELAS DE VEDACAO | CJ | 4.15 | 2.147 | 8.9101 | 11.4317 | 0
|  | Cumeeira metálica galvanizada GR 25 com espessura de 0,43 mm. | m | 1.029 |  |  |  | 0
|  | SERVENTE COM ENCARGOS COMPLEMENTARES | H | 0.073 | 16.1785 | 1.181 |  | 0
|  | TELHADISTA COM ENCARGOS COMPLEMENTARES | H | 0.06 | 21.0615 | 1.2637 |  | 0
|  | GUINCHO ELÉTRICO DE COLUNA, CAPACIDADE 400 KG, COM MOTO FREIO, MOTOR TRIFÁSICO DE 1,25 CV - CHP DIURNO. AF_03/2016 | CHP | 0.0018 | 17.9835 | 0.03237 |  | 0
|  | GUINCHO ELÉTRICO DE COLUNA, CAPACIDADE 400 KG, COM MOTO FREIO, MOTOR TRIFÁSICO DE 1,25 CV - CHI DIURNO. AF_03/2016 | CHI | 0.0026 | 17.1285 | 0.044534 |  | 0
0
SF-01137 | #REF! |  | m2 |  |  |  |  | 0
0
|  | TELHADISTA COM ENCARGOS COMPLEMENTARES | h | 0.3 | 21.0615 | 6.3185 | 16.0255 | 0
|  | SERVENTE COM ENCARGOS COMPLEMENTARES | h | 0.6 | 16.1785 | 9.7071 |  | 0
|  | Conjunto de vedação elástica para furo Ø 8 mm | UN | 1.11 | 0 | 0 |  | 0
|  | Telha estrutural de fibrocimento ondulada esp. 8 mm largura útil 102 cm | m2 | 1.24 | 0 | 0 |  | 0
|  | Calço plástico para fixação de telha de fibrocimento tipo modulada e onda 50 | UN | 1.11 | 0 | 0 |  | 0
|  | Fixador de aba telha de fibrocimento simples modulada | UN | 1 | 0 | 0 |  | 0
|  | Parafuso rosca soberba galvanizado Ø 8 mm x 165 mm | UN | 1.11 | 0 | 0 |  | 0
0
SF-01138 | #REF! |  | m |  |  |  |  | 0
0
|  | TELHADISTA COM ENCARGOS COMPLEMENTARES | h | 0.06 | 21.0615 | 1.2637 | 2.2344 | 0
|  | SERVENTE COM ENCARGOS COMPLEMENTARES | h | 0.06 | 16.1785 | 0.97071 |  | 0
|  | Conjunto de vedação elástica para furo Ø 8 mm | UN | 2.06 | 0 | 0 |  | 0
|  | Cumeeira articulada superior para telha de fibrocimento modulada ou onda 50 | UN | 2.06 | 0 | 0 |  | 0
|  | Parafuso rosca soberba galvanizado Ø 8 mm x 165 mm | UN | 2.06 | 0 | 0 |  | 0
0
SF-01139 | #REF! |  | m |  |  |  |  | 0
0
|  | TELHADISTA COM ENCARGOS COMPLEMENTARES | h | 0.06 | 21.0615 | 1.2637 | 2.2344 | 0
|  | SERVENTE COM ENCARGOS COMPLEMENTARES | h | 0.06 | 16.1785 | 0.97071 |  | 0
|  | Conjunto de vedação elástica para furo Ø 8 mm | UN | 2.06 | 0 | 0 |  | 0
|  | Cumeeira articulada inferior para telha de fibrocimento tipo modulada ou onda 50 | UN | 2.06 | 0 | 0 |  | 0
|  | Parafuso rosca soberba galvanizado Ø 8 mm x 165 mm | UN | 2.06 | 0 | 0 |  | 0
0
SF-01140 | #REF! |  | m2 |  |  |  |  | 0
0
|  | CONJUNTO ARRUELAS DE VEDACAO 5/16" PARA TELHA FIBROCIMENTO (UMA ARRUELA METALICA E UMA ARRUELA PVC - CONICAS) | CJ | 1.27 | 0.285 | 0.36195 | 48.0695 | 0
|  | PARAFUSO ZINCADO ROSCA SOBERBA, CABECA SEXTAVADA, 5/16 " X 250 MM, PARA FIXACAO DE TELHA EM MADEIRA | UN | 1.27 | 4.3415 | 5.5137 |  | 0
|  | TELHA DE FIBROCIMENTO ONDULADA E = 6 MM, DE 2,44 X 1,10 M (SEM AMIANTO) | M2 | 1.275 | 29.127 | 37.1369 |  | 0
|  | SERVENTE COM ENCARGOS COMPLEMENTARES | H | 0.15 | 16.1785 | 2.4268 |  | 0
|  | TELHADISTA COM ENCARGOS COMPLEMENTARES | H | 0.115 | 21.0615 | 2.4221 |  | 0
|  | GUINCHO ELÉTRICO DE COLUNA, CAPACIDADE 400 KG, COM MOTO FREIO, MOTOR TRIFÁSICO DE 1,25 CV - CHP DIURNO. AF_03/2016 | CHP | 0.005 | 17.9835 | 0.089917 |  | 0
|  | GUINCHO ELÉTRICO DE COLUNA, CAPACIDADE 400 KG, COM MOTO FREIO, MOTOR TRIFÁSICO DE 1,25 CV - CHI DIURNO. AF_03/2016 | CHI | 0.0069 | 17.1285 | 0.11819 |  | 0
0
SF-01141 | #REF! |  | m |  |  |  |  | 0
0
|  | CONJUNTO ARRUELAS DE VEDACAO 5/16" PARA TELHA FIBROCIMENTO (UMA ARRUELA METALICA E UMA ARRUELA PVC - CONICAS) | CJ | 4.2 | 0.285 | 1.197 | 85.347 | 0
|  | PARAFUSO ZINCADO ROSCA SOBERBA, CABECA SEXTAVADA, 5/16 " X 250 MM, PARA FIXACAO DE TELHA EM MADEIRA | UN | 4.2 | 4.3415 | 18.2343 |  | 0
|  | CUMEEIRA UNIVERSAL PARA TELHA ONDULADA DE FIBROCIMENTO, E = 6 MM, ABA 210 MM, COMPRIMENTO 1100 MM (SEM AMIANTO) | UN | 1.029 | 61.6075 | 63.3941 |  | 0
|  | SERVENTE COM ENCARGOS COMPLEMENTARES | H | 0.073 | 16.1785 | 1.181 |  | 0
|  | TELHADISTA COM ENCARGOS COMPLEMENTARES | H | 0.06 | 21.0615 | 1.2637 |  | 0
|  | GUINCHO ELÉTRICO DE COLUNA, CAPACIDADE 400 KG, COM MOTO FREIO, MOTOR TRIFÁSICO DE 1,25 CV - CHP DIURNO. AF_03/2016 | CHP | 0.0018 | 17.9835 | 0.03237 |  | 0
|  | GUINCHO ELÉTRICO DE COLUNA, CAPACIDADE 400 KG, COM MOTO FREIO, MOTOR TRIFÁSICO DE 1,25 CV - CHI DIURNO. AF_03/2016 | CHI | 0.0026 | 17.1285 | 0.044534 |  | 0
0
SF-01142 | #REF! |  | m |  |  |  |  | 0
0
|  | CONJUNTO ARRUELAS DE VEDACAO 5/16" PARA TELHA FIBROCIMENTO (UMA ARRUELA METALICA E UMA ARRUELA PVC - CONICAS) | CJ | 4.2 | 0.285 | 1.197 | 92.7302 | 0
|  | PARAFUSO ZINCADO ROSCA SOBERBA, CABECA SEXTAVADA, 5/16 " X 250 MM, PARA FIXACAO DE TELHA EM MADEIRA | UN | 4.2 | 4.3415 | 18.2343 |  | 0
|  | CUMEEIRA SHED PARA TELHA ONDULADA DE FIBROCIMENTO, E = 6 MM, ABA 280 MM, COMPRIMENTO 1100 MM (SEM AMIANTO) | UN | 1.029 | 69.4545 | 71.4687 |  | 0
|  | SERVENTE COM ENCARGOS COMPLEMENTARES | H | 0.055 | 16.1785 | 0.88982 |  | 0
|  | TELHADISTA COM ENCARGOS COMPLEMENTARES | H | 0.041 | 21.0615 | 0.86352 |  | 0
|  | GUINCHO ELÉTRICO DE COLUNA, CAPACIDADE 400 KG, COM MOTO FREIO, MOTOR TRIFÁSICO DE 1,25 CV - CHP DIURNO. AF_03/2016 | CHP | 0.0018 | 17.9835 | 0.03237 |  | 0
|  | GUINCHO ELÉTRICO DE COLUNA, CAPACIDADE 400 KG, COM MOTO FREIO, MOTOR TRIFÁSICO DE 1,25 CV - CHI DIURNO. AF_03/2016 | CHI | 0.0026 | 17.1285 | 0.044534 |  | 0
0
SF-01143 | #REF! |  | m2 |  |  |  |  | 0
0
|  | TELHADISTA COM ENCARGOS COMPLEMENTARES | h | 0.15 | 21.0615 | 3.1592 | 5.586 | 0
|  | SERVENTE COM ENCARGOS COMPLEMENTARES | h | 0.15 | 16.1785 | 2.4268 |  | 0
|  | Conjunto de vedação elástica para furo Ø 8 mm | UN | 4.12 | 0 | 0 |  | 0
|  | Telha estrutural de fibrocimento esp. 8 mm largura útil 49 cm | m2 | 1.06 | 0 | 0 |  | 0
|  | Parafuso rosca soberba galvanizado Ø 8 mm x 250 mm | UN | 4.12 | 0 | 0 |  | 0
0
SF-01147 | #REF! |  | m |  |  |  |  | 0
0
|  | ACO CA-50, 10,0 MM, VERGALHAO | KG | 2.8 | 10.5355 | 29.4994 | 268.599 | 0
|  | FUNDO ANTICORROSIVO PARA METAIS FERROSOS (ZARCAO) | L | 0.025 | 37.924 | 0.9481 |  | 0
|  | ARMADOR COM ENCARGOS COMPLEMENTARES | H | 0.35 | 21.3655 | 7.4779 |  | 0
|  | PEDREIRO COM ENCARGOS COMPLEMENTARES | H | 1.1 | 21.4795 | 23.6274 |  | 0
|  | SERVENTE COM ENCARGOS COMPLEMENTARES | H | 1.13 | 16.1785 | 18.2817 |  | 0
|  | ARGAMASSA TRAÇO 1:3 (EM VOLUME DE CIMENTO E AREIA MÉDIA ÚMIDA), PREPARO MANUAL. AF_08/2019 | M3 | 0.0035 | 633.898 | 2.2186 |  | 0
|  | ACO CA-50, 10,0 MM, VERGALHAO | KG | 3 | 10.5355 | 31.6065 |  | 0
|  | CANTONEIRA ACO ABAS IGUAIS (QUALQUER BITOLA), ESPESSURA ENTRE 1/8" E 1/4" | KG | 15 | 9.7565 | 146.3475 |  | 0
|  | PEDREIRO COM ENCARGOS COMPLEMENTARES | H | 0.4 | 21.4795 | 8.5918 |  | 0
0
SF-01148 | #REF! |  | m |  |  |  |  | 0
0
|  | ACO CA-50, 10,0 MM, VERGALHAO | KG | 2.8 | 10.5355 | 29.4994 | 126.181 | 0
|  | FUNDO ANTICORROSIVO PARA METAIS FERROSOS (ZARCAO) | L | 0.025 | 37.924 | 0.9481 |  | 0
|  | ARMADOR COM ENCARGOS COMPLEMENTARES | H | 0.35 | 21.3655 | 7.4779 |  | 0
|  | PEDREIRO COM ENCARGOS COMPLEMENTARES | H | 1.1 | 21.4795 | 23.6274 |  | 0
|  | SERVENTE COM ENCARGOS COMPLEMENTARES | H | 1.13 | 16.1785 | 18.2817 |  | 0
|  | ARGAMASSA TRAÇO 1:3 (EM VOLUME DE CIMENTO E AREIA MÉDIA ÚMIDA), PREPARO MANUAL. AF_08/2019 | M3 | 0.0035 | 633.898 | 2.2186 |  | 0
|  | PEDREIRO COM ENCARGOS COMPLEMENTARES | H | 1.1 | 21.4795 | 23.6274 |  | 0
|  | SERVENTE COM ENCARGOS COMPLEMENTARES | H | 1.13 | 16.1785 | 18.2817 |  | 0
|  | ARGAMASSA TRAÇO 1:3 (EM VOLUME DE CIMENTO E AREIA MÉDIA ÚMIDA), PREPARO MANUAL. AF_08/2019 | M3 | 0.0035 | 633.898 | 2.2186 |  | 0
0
SF-01149 | #REF! |  | m2 |  |  |  |  | 0
0
|  | SERVENTE COM ENCARGOS COMPLEMENTARES | h | 0.11 | 16.1785 | 1.7796 | 1.7796 | 0
|  | Lava-jato água fria pressão 1700 psi | loc/un/h | 0.22 | 0 | 0 |  | 0
|  | Solução limpadora diluída em água | L | 0.4 | 0 | 0 |  | 0
0
SF-01150 | #REF! |  | un |  |  |  |  | 0
0
|  | ANEL BORRACHA, DN 150 MM, PARA TUBO SERIE REFORCADA ESGOTO PREDIAL | UN | 1 | 13.5375 | 13.5375 | 235.7131 | 0
|  | REDUCAO EXCENTRICA PVC, SERIE R, DN 150 X 100 MM, PARA ESGOTO OU AGUAS PLUVIAIS PREDIAIS | UN | 1 | 59.8215 | 59.8215 |  | 0
|  | PASTA LUBRIFICANTE PARA TUBOS E CONEXOES COM JUNTA ELASTICA, EMBALAGEM DE *400* GR (USO EM PVC, ACO, POLIETILENO E OUTROS) | UN | 0.07 | 27.1225 | 1.8986 |  | 0
|  | AUXILIAR DE ENCANADOR OU BOMBEIRO HIDRÁULICO COM ENCARGOS COMPLEMENTARES | H | 0.11 | 16.6725 | 1.834 |  | 0
|  | ENCANADOR OU BOMBEIRO HIDRÁULICO COM ENCARGOS COMPLEMENTARES | H | 0.11 | 20.9 | 2.299 |  | 0
|  | ADESIVO PLASTICO PARA PVC, FRASCO COM *850* GR | UN | 0.0062 | 65.7115 | 0.40741 |  | 0
|  | TUBO PVC, SERIE R, DN 150 MM, PARA ESGOTO OU AGUAS PLUVIAIS PREDIAIS (NBR 5688) | M | 0.52 | 87.343 | 45.4184 |  | 0
|  | SOLUCAO PREPARADORA / LIMPADORA PARA PVC, FRASCO COM 1000 CM3 | UN | 0.0102 | 74.4515 | 0.75941 |  | 0
|  | LIXA D'AGUA EM FOLHA, GRAO 100 | UN | 0.037 | 2.4225 | 0.089632 |  | 0
|  | AUXILIAR DE ENCANADOR OU BOMBEIRO HIDRÁULICO COM ENCARGOS COMPLEMENTARES | H | 0.18 | 16.6725 | 3.001 |  | 0
|  | ENCANADOR OU BOMBEIRO HIDRÁULICO COM ENCARGOS COMPLEMENTARES | H | 0.18 | 20.9 | 3.762 |  | 0
|  | PEDREIRO COM ENCARGOS COMPLEMENTARES | H | 1 | 21.4795 | 21.4795 |  | 0
|  | ADESIVO ESTRUTURAL A BASE DE RESINA EPOXI, BICOMPONENTE, PASTOSO (TIXOTROPICO) | KG | 0.5655 | 47.2055 | 26.6947 |  | 0
|  | SELANTE ELASTICO MONOCOMPONENTE A BASE DE POLIURETANO (PU) PARA JUNTAS DIVERSAS | 310ml | 0.2 | 35.72 | 7.144 |  | 0
|  | RALO FOFO SEMIESFERICO, 150 MM, PARA LAJES/ CALHAS | UN | 1 | 47.5665 | 47.5665 |  | 0
0
|  | Obs 1: Considerando consumo do adesivo estrutural 1,8 kg / m² / mm. | [5 empty] | 0
0
SF-01151 | #REF! |  | un |  |  |  |  | 0
0
|  | IMPERMEABILIZADOR COM ENCARGOS COMPLEMENTARES | H | 0.5 | 21.4795 | 10.7397 | 44.5785 | 0
|  | ADESIVO ESTRUTURAL A BASE DE RESINA EPOXI, BICOMPONENTE, PASTOSO (TIXOTROPICO) | KG | 0.5655 | 47.2055 | 26.6947 |  | 0
|  | SELANTE ELASTICO MONOCOMPONENTE A BASE DE POLIURETANO (PU) PARA JUNTAS DIVERSAS | 310ml | 0.2 | 35.72 | 7.144 |  | 0
0
|  | Obs 1: Considerando consumo do adesivo estrutural 1,8 kg / m² / mm. | [5 empty] | 0
0
SF-01152 | #REF! |  | m2 |  |  |  |  | 0
0
|  | CIMENTO PORTLAND COMPOSTO CP II-32 | KG | 0.5 | 0.589 | 0.2945 | 36.7862 | 0
|  | ADITIVO ADESIVO LIQUIDO PARA ARGAMASSAS DE REVESTIMENTOS CIMENTICIOS | L | 0.21 | 11.97 | 2.5137 |  | 0
|  | ARGAMASSA TRAÇO 1:4 (EM VOLUME DE CIMENTO E AREIA MÉDIA ÚMIDA) PARA CONTRAPISO, PREPARO MECÂNICO COM BETONEIRA 400 L. AF_08/2019 | M3 | 0.0431 | 620.0837 | 26.7256 |  | 0
|  | PEDREIRO COM ENCARGOS COMPLEMENTARES | H | 0.245 | 21.4795 | 5.2625 |  | 0
|  | SERVENTE COM ENCARGOS COMPLEMENTARES | H | 0.123 | 16.1785 | 1.99 |  | 0
0
SF-01153 | #REF! |  | m2 |  |  |  |  | 0
0
|  | PEDREIRO COM ENCARGOS COMPLEMENTARES | h | 0.299 | 21.4795 | 6.4224 | 49.8205 | 0
|  | SERVENTE COM ENCARGOS COMPLEMENTARES | h | 0.149 | 16.1785 | 2.4106 |  | 0
|  | ARGAMASSA TRAÇO 1:4 (EM VOLUME DE CIMENTO E AREIA MÉDIA ÚMIDA) PARA CONTRAPISO, PREPARO MECÂNICO COM BETONEIRA 400 L. AF_08/2019 | M3 | 0.0661 | 620.0837 | 40.9875 |  | 0
0
SF-01154 | #REF! |  | m2 |  |  |  |  | 0
0
|  | SERVENTE COM ENCARGOS COMPLEMENTARES | H | 0.01 | 16.1785 | 0.16179 | 7.2887 | 0
|  | GEOTEXTIL NAO TECIDO AGULHADO DE FILAMENTOS CONTINUOS 100% POLIESTER, RESITENCIA A TRACAO = 10 KN/M | m2 | 1.1 | 6.479 | 7.1269 |  | 0
0
SF-01155 | #REF! |  | m2 |  |  |  |  | 0
0
|  | SERVENTE COM ENCARGOS COMPLEMENTARES | H | 0.05 | 16.1785 | 0.80893 | 9.2478 | 0
|  | POLIESTIRENO EXPANDIDO/EPS (ISOPOR), TIPO 2F, PLACA, ISOLAMENTO TERMOACUSTICO, E = 20 MM, 1000 X 500 MM | m2 | 1.05 | 8.037 | 8.4389 |  | 0
0
SF-01156 | #REF! |  | m2 |  |  |  |  | 0
0
|  | PEDREIRO COM ENCARGOS COMPLEMENTARES | h | 0.107 | 21.4795 | 2.2983 | 26.5926 | 0
|  | SERVENTE COM ENCARGOS COMPLEMENTARES | h | 0.214 | 16.1785 | 3.4622 |  | 0
|  | CIMENTO PORTLAND COMPOSTO CP II-32 | KG | 0.5 | 0.589 | 0.2945 |  | 0
|  | ADITIVO ADESIVO LIQUIDO PARA ARGAMASSAS DE REVESTIMENTOS CIMENTICIOS | L | 0.21 | 11.97 | 2.5137 |  | 0
|  | ARGAMASSA TRAÇO 1:2:8 (EM VOLUME DE CIMENTO, CAL E AREIA MÉDIA ÚMIDA) PARA EMBOÇO/MASSA ÚNICA/ASSENTAMENTO DE ALVENARIA DE VEDAÇÃO, PREPARO MECÂNICO COM BETONEIRA 400 L. AF_08/2019 | M3 | 0.031 | 581.4153 | 18.0239 |  | 0
0
SF-01157 | #REF! |  | m2 |  |  |  |  | 0
0
|  | CAMADA SEPARADORA DE FILME DE POLIETILENO 20 A 25 MICRA | M2 | 1.04 | 1.7765 | 1.8476 | 74.4657 | 0
|  | ARGAMASSA TRAÇO 1:3 (EM VOLUME DE CIMENTO E AREIA MÉDIA ÚMIDA) PARA CONTRAPISO, PREPARO MANUAL. AF_08/2019 | M3 | 0.044 | 766.678 | 33.7338 |  | 0
|  | PEDREIRO COM ENCARGOS COMPLEMENTARES | H | 0.899 | 21.4795 | 19.3101 |  | 0
|  | SERVENTE COM ENCARGOS COMPLEMENTARES | H | 0.182 | 16.1785 | 2.9445 |  | 0
|  | MANTA LIQUIDA DE BASE ASFALTICA MODIFICADA COM A ADICAO DE ELASTOMEROS DILUIDOS EM SOLVENTE ORGANICO, APLICACAO A FRIO (MEMBRANA IMPERMEABILIZANTE ASFASTICA) | KG | 1.125 | 14.782 | 16.6298 |  | 0
0
SF-01158 | #REF! |  | m2 |  |  |  |  | 0
0
|  | Pintura inibidora de raízes | L | 0.3257 |  |  | 10.1884 | 0
|  | PINTOR COM ENCARGOS COMPLEMENTARES | H | 0.4529 | 22.496 | 10.1884 |  | 0
0
SF-01159 | #REF! |  | m2 |  |  |  |  | 0
0
|  | SERVENTE COM ENCARGOS COMPLEMENTARES | H | 0.02 | 16.1785 | 0.32357 | 7.4505 | 0
|  | Geocomposto Drenante industrializado formado por estrutura drenante de pelo menos 10 mm | m2 | 1.05 |  |  |  | 0
|  | GEOTEXTIL NAO TECIDO AGULHADO DE FILAMENTOS CONTINUOS 100% POLIESTER, RESITENCIA A TRACAO = 10 KN/M | m2 | 1.1 | 6.479 | 7.1269 |  | 0
0
SF-01160 | #REF! |  | m2 |  |  |  |  | 0
0
|  | SELANTE ELASTICO MONOCOMPONENTE A BASE DE POLIURETANO (PU) PARA JUNTAS DIVERSAS | 310ML | 0.161 | 35.72 | 5.7509 | 173.4211 | 0
|  | PREGO DE ACO POLIDO COM CABECA 18 X 27 (2 1/2 X 10) | KG | 0.025 | 21.755 | 0.54387 |  | 0
|  | REBITE DE ALUMINIO VAZADO DE REPUXO, 3,2 X 8 MM (1KG = 1025 UNIDADES) | KG | 0.0049 | 68.3905 | 0.33511 |  | 0
|  | SOLDA EM BARRA DE ESTANHO-CHUMBO 50/50 | KG | 0.18 | 152.5605 | 27.4609 |  | 0
|  | CALHA QUADRADA DE CHAPA DE ACO GALVANIZADA NUM 24, CORTE 100 CM | M | 1.05 | 111.606 | 117.1863 |  | 0
|  | SERVENTE COM ENCARGOS COMPLEMENTARES | H | 0.633 | 16.1785 | 10.241 |  | 0
|  | TELHADISTA COM ENCARGOS COMPLEMENTARES | H | 0.539 | 21.0615 | 11.3521 |  | 0
|  | GUINCHO ELÉTRICO DE COLUNA, CAPACIDADE 400 KG, COM MOTO FREIO, MOTOR TRIFÁSICO DE 1,25 CV - CHP DIURNO. AF_03/2016 | CHP | 0.0132 | 17.9835 | 0.23738 |  | 0
|  | GUINCHO ELÉTRICO DE COLUNA, CAPACIDADE 400 KG, COM MOTO FREIO, MOTOR TRIFÁSICO DE 1,25 CV - CHI DIURNO. AF_03/2016 | CHI | 0.0183 | 17.1285 | 0.31345 |  | 0
0
SF-01161 | #REF! |  | m2 |  |  |  |  | 0
0
|  | SELANTE ELASTICO MONOCOMPONENTE A BASE DE POLIURETANO (PU) PARA JUNTAS DIVERSAS | 310ML | 0.792 | 35.72 | 28.2902 | 202.1056 | 0
|  | PREGO DE ACO POLIDO COM CABECA 18 X 27 (2 1/2 X 10) | KG | 0.024 | 21.755 | 0.52212 |  | 0
|  | REBITE DE ALUMINIO VAZADO DE REPUXO, 3,2 X 8 MM (1KG = 1025 UNIDADES) | KG | 0.0048 | 68.3905 | 0.32827 |  | 0
|  | SOLDA EM BARRA DE ESTANHO-CHUMBO 50/50 | KG | 0.18 | 152.5605 | 27.4609 |  | 0
|  | RUFO INTERNO/EXTERNO DE CHAPA DE ACO GALVANIZADA NUM 24, CORTE 25 CM | M | 4.2 | 31.6635 | 132.9867 |  | 0
|  | SERVENTE COM ENCARGOS COMPLEMENTARES | H | 0.414 | 16.1785 | 6.6979 |  | 0
|  | TELHADISTA COM ENCARGOS COMPLEMENTARES | H | 0.224 | 21.0615 | 4.7178 |  | 0
|  | GUINCHO ELÉTRICO DE COLUNA, CAPACIDADE 400 KG, COM MOTO FREIO, MOTOR TRIFÁSICO DE 1,25 CV - CHP DIURNO. AF_03/2016 | CHP | 0.0264 | 17.9835 | 0.47476 |  | 0
|  | GUINCHO ELÉTRICO DE COLUNA, CAPACIDADE 400 KG, COM MOTO FREIO, MOTOR TRIFÁSICO DE 1,25 CV - CHI DIURNO. AF_03/2016 | CHI | 0.0366 | 17.1285 | 0.6269 |  | 0
0
SF-01163 | #REF! |  | m |  |  |  |  | 0
0
|  | ARAME RECOZIDO 16 BWG, D = 1,65 MM (0,016 KG/M) OU 18 BWG, D = 1,25 MM (0,01 KG/M) | KG | 0.02 | 24.738 | 0.49476 | 109.1871 | 0
|  | AREIA GROSSA - POSTO JAZIDA/FORNECEDOR (RETIRADO NA JAZIDA, SEM TRANSPORTE) | m3 | 0.04 | 144.362 | 5.7745 |  | 0
|  | ARMADOR COM ENCARGOS COMPLEMENTARES | H | 0.8 | 21.3655 | 17.0924 |  | 0
|  | ACO CA-50, 10,0 MM, OU 12,5 MM, OU 16,0 MM, OU 20,0 MM, DOBRADO E CORTADO | KG | 1.35 | 10.488 | 14.1588 |  | 0
|  | Carpinteiro de formas com encargos complementares | H | 0.7 | 21.2515 | 14.876 |  | 0
|  | Chapa de madeira compensada resinada 1,10 x 2,20 m # 10 mm | m2 | 1 | 0 | 0 |  | 0
|  | BETONEIRA CAPACIDADE NOMINAL DE 600 L, CAPACIDADE DE MISTURA 360 L, MOTOR ELÉTRICO TRIFÁSICO POTÊNCIA DE 4 CV, SEM CARREGADOR - CHP DIURNO. AF_11/2014 | CHP | 0.02 | 4.8165 | 0.09633 |  | 0
|  | CIMENTO PORTLAND COMPOSTO CP II-32 | KG | 17.36 | 0.589 | 10.225 |  | 0
|  | PEDRA BRITADA N. 0, OU PEDRISCO (4,8 A 9,5 MM) POSTO PEDREIRA/FORNECEDOR, SEM FRETE | m3 | 0.09 | 163.6565 | 14.7291 |  | 0
|  | PREGO DE ACO POLIDO COM CABECA 17 X 21 (2 X 11) | kg | 0.02 | 22.135 | 0.4427 |  | 0
|  | PEDREIRO COM ENCARGOS COMPLEMENTARES | h | 0.3 | 21.4795 | 6.4438 |  | 0
|  | SERVENTE COM ENCARGOS COMPLEMENTARES | H | 1.1 | 16.1785 | 17.7964 |  | 0
|  | CARGA, MANOBRA E DESCARGA DE SOLOS E MATERIAIS GRANULARES EM CAMINHÃO BASCULANTE 6 M³ - CARGA COM PÁ CARREGADEIRA (CAÇAMBA DE 1,7 A 2,8 M³ / 128 HP) E DESCARGA LIVRE (UNIDADE: M3). AF_07/2020 | m3 | 0.13 | 7.0254 | 0.9133 |  | 0
|  | TRANSPORTE COM CAMINHÃO BASCULANTE DE 6 M3, EM VIA URBANA PAVIMENTADA, DMT ATÉ 30 KM (UNIDADE: M3xKM). AF_01/2018 | M3xKM | 2.6 | 2.3631 | 6.144 |  | 0
0
|  | Obs: considerando fornecedor de areia e brita a 20 km do Senado Federal | [5 empty] | 0
0
SF-01164 | #REF! |  | m2 |  |  |  |  | 0
0
|  | TELA DE ACO SOLDADA NERVURADA, CA-60, Q-92, (1,48 KG/M2), DIAMETRO DO FIO = 4,2 MM, LARGURA = 2,45 X 60 M DE COMPRIMENTO, ESPACAMENTO DA MALHA = 15 X 15 CM | M2 | 1.0538 | 18.2685 | 19.2513 | 21.4392 | 0
|  | ESPACADOR / DISTANCIADOR CIRCULAR COM ENTRADA LATERAL, EM PLASTICO, PARA VERGALHAO *4,2 A 12,5* MM, COBRIMENTO 20 MM | UN | 2.0454 | 0.209 | 0.42749 |  | 0
|  | ARAME RECOZIDO 16 BWG, D = 1,65 MM (0,016 KG/M) OU 18 BWG, D = 1,25 MM (0,01 KG/M) | KG | 0.0155 | 24.738 | 0.38344 |  | 0
|  | AJUDANTE DE ARMADOR COM ENCARGOS COMPLEMENTARES | H | 0.0089 | 16.1975 | 0.14416 |  | 0
|  | ARMADOR COM ENCARGOS COMPLEMENTARES | H | 0.0577 | 21.3655 | 1.2328 |  | 0
0
SF-01165 | #REF! |  | m2 |  |  |  |  | 0
0
|  | PARAFUSO, COMUM, ASTM A307, SEXTAVADO, DIAMETRO 1/2" (12,7 MM), COMPRIMENTO 1" (25,4 MM) | CENTO | 0.007 | 182.3145 | 1.2762 | 52.4234 | 0
|  | PERFIL "U" ENRIJECIDO DE ACO GALVANIZADO, DOBRADO, 150 X 60 X 20 MM, E = 3,00 MM OU 200 X 75 X 25 MM, E = 3,75 MM | KG | 4.333 | 10.5355 | 45.6503 |  | 0
|  | MONTADOR DE ESTRUTURA METÁLICA COM ENCARGOS COMPLEMENTARES | H | 0.213 | 16.4255 | 3.4986 |  | 0
|  | SERVENTE COM ENCARGOS COMPLEMENTARES | H | 0.106 | 16.1785 | 1.7149 |  | 0
|  | GUINCHO ELÉTRICO DE COLUNA, CAPACIDADE 400 KG, COM MOTO FREIO, MOTOR TRIFÁSICO DE 1,25 CV - CHP DIURNO. AF_03/2016 | CHP | 0.0068 | 17.9835 | 0.12229 |  | 0
|  | GUINCHO ELÉTRICO DE COLUNA, CAPACIDADE 400 KG, COM MOTO FREIO, MOTOR TRIFÁSICO DE 1,25 CV - CHI DIURNO. AF_03/2016 | CHI | 0.0094 | 17.1285 | 0.16101 |  | 0
0
SF-01166 | #REF! |  | m2 |  |  |  |  | 0
0
|  | Ajudante de pintor com Encargos Complementares | H | 0.1 | 18.278 | 1.8278 | 6.327 | 0
|  | PINTOR COM ENCARGOS COMPLEMENTARES | H | 0.2 | 22.496 | 4.4992 |  | 0
|  | Revestimento impermabilizante bloqueador de umidade | L | 0.096 |  |  |  | 0
0
|  | Obs: considerando rendimento informado na especificação técnica do produto indicado como referência comercial (Lata de 3,6L rende até 3 demãos, com 25 m²/demão). | [5 empty] | 0
0
SF-01167 | #REF! |  | m2 |  |  |  |  | 0
0
|  | Ajudante de pintor com Encargos Complementares | H | 0.1 | 18.278 | 1.8278 | 6.327 | 0
|  | PINTOR COM ENCARGOS COMPLEMENTARES | H | 0.2 | 22.496 | 4.4992 |  | 0
|  | Tinta aluminizada de base asfáltica | L | 0.5 | 0 | 0 |  | 0
0
SF-01168 | #REF! |  | m3 |  |  |  |  | 0
0
|  | SERVENTE COM ENCARGOS COMPLEMENTARES | H | 6.5 | 16.1785 | 105.1602 | 898.6599 | 0
|  | AREIA MEDIA - POSTO JAZIDA/FORNECEDOR (RETIRADO NA JAZIDA, SEM TRANSPORTE) | m3 | 0.358 | 142.5 | 51.015 |  | 0
|  | CIMENTO PORTLAND COMPOSTO CP II-32 | KG | 400 | 0.589 | 235.6 |  | 0
|  | POLIESTIRENO EXPANDIDO/EPS (ISOPOR), PEROLAS, PARA CONCRETO LEVE | kg | 10.5 | 46.3695 | 486.8798 |  | 0
|  | BETONEIRA CAPACIDADE NOMINAL DE 400 L, CAPACIDADE DE MISTURA 280 L, MOTOR ELÉTRICO TRIFÁSICO POTÊNCIA DE 2 CV, SEM CARREGADOR - CHP DIURNO. AF_10/2014 | CHP | 0.343 | 1.6625 | 0.57024 |  | 0
|  | CARGA, MANOBRA E DESCARGA DE SOLOS E MATERIAIS GRANULARES EM CAMINHÃO BASCULANTE 6 M³ - CARGA COM PÁ CARREGADEIRA (CAÇAMBA DE 1,7 A 2,8 M³ / 128 HP) E DESCARGA LIVRE (UNIDADE: M3). AF_07/2020 | m3 | 0.358 | 7.0254 | 2.5151 |  | 0
|  | TRANSPORTE COM CAMINHÃO BASCULANTE DE 6 M3, EM VIA URBANA PAVIMENTADA, DMT ATÉ 30 KM (UNIDADE: M3xKM). AF_01/2018 | M3xKM | 7.16 | 2.3631 | 16.9196 |  | 0
0
|  | Obs: considerando fornecedor de areia a 20 km do Senado Federal | [5 empty] | 0
0
SF-01169 | #REF! |  | m2 |  |  |  |  | 0
0
|  | PRIMER PARA MANTA ASFALTICA A BASE DE ASFALTO MODIFICADO DILUIDO EM SOLVENTE, APLICACAO A FRIO | L | 0.35 | 14.7915 | 5.177 | 6.6257 | 0
|  | AJUDANTE ESPECIALIZADO COM ENCARGOS COMPLEMENTARES | H | 0.085 | 17.043 | 1.4487 |  | 0
0
|  | Obs: Adotou-se o consumo de 350 mL/m², conforme recomendação do fabricante do produto para aplicação homogênea. | [5 empty] | 0
|  | http://vedacit.com.br/produtos/primer-eco-vedacit | [5 empty] | 0
0
SF-01170 | #REF! |  | m2 |  |  |  |  | 0
0
|  | MEMBRANA IMPERMEABILIZANTE A BASE DE POLIURETANO | KG | 2 | 61.9495 | 123.899 | 135.7594 | 0
|  | AJUDANTE ESPECIALIZADO COM ENCARGOS COMPLEMENTARES | H | 0.096 | 17.043 | 1.6361 |  | 0
|  | IMPERMEABILIZADOR COM ENCARGOS COMPLEMENTARES | H | 0.476 | 21.4795 | 10.2242 |  | 0
0
SF-01171 | #REF! |  | m2 |  |  |  |  | 0
0
|  | PRIMER PARA MANTA ASFALTICA A BASE DE ASFALTO MODIFICADO DILUIDO EM SOLVENTE, APLICACAO A FRIO | L | 0.615 | 14.7915 | 9.0968 | 98.1083 | 0
|  | MANTA ASFALTICA ELASTOMERICA EM POLIESTER 4 MM, TIPO III, CLASSE B, ACABAMENTO PP (NBR 9952) | M2 | 1.125 | 56.354 | 63.3982 |  | 0
|  | GAS DE COZINHA - GLP | KG | 0.26 | 7.6095 | 1.9785 |  | 0
|  | AJUDANTE ESPECIALIZADO COM ENCARGOS COMPLEMENTARES | H | 0.192 | 17.043 | 3.2723 |  | 0
|  | IMPERMEABILIZADOR COM ENCARGOS COMPLEMENTARES | H | 0.948 | 21.4795 | 20.3626 |  | 0
0
SF-01172 | #REF! |  | m2 |  |  |  |  | 0
0
|  | PRIMER PARA MANTA ASFALTICA A BASE DE ASFALTO MODIFICADO DILUIDO EM SOLVENTE, APLICACAO A FRIO | L | 0.615 | 14.7915 | 9.0968 | 34.7101 | 0
|  | Manta asfáltica aluminizada | M2 | 1.125 | 0 | 0 |  | 0
|  | GAS DE COZINHA - GLP | KG | 0.26 | 7.6095 | 1.9785 |  | 0
|  | AJUDANTE ESPECIALIZADO COM ENCARGOS COMPLEMENTARES | H | 0.192 | 17.043 | 3.2723 |  | 0
|  | IMPERMEABILIZADOR COM ENCARGOS COMPLEMENTARES | H | 0.948 | 21.4795 | 20.3626 |  | 0
0
SF-01173 | #REF! |  | m2 |  |  |  |  | 0
0
|  | IMPERMEABILIZADOR COM ENCARGOS COMPLEMENTARES | H | 0.5 | 21.4795 | 10.7397 | 19.2612 | 0
|  | AJUDANTE ESPECIALIZADO COM ENCARGOS COMPLEMENTARES | H | 0.5 | 17.043 | 8.5215 |  | 0
|  | Emulsão hidro-asfáltica | KG | 0.8 | 0 | 0 |  | 0
|  | Tinta betuminosa | L | 0.6 | 0 | 0 |  | 0
|  | Manta butílica # 0,8 mm | m2 | 1.1 | 0 | 0 |  | 0
|  | Fita de caldeação para manta butilíca largura 50 mm # 3 mm | m | 2 | 0 | 0 |  | 0
|  | Adesivo auto vulcanizante para manta butilíca | L | 0.2 | 0 | 0 |  | 0
0
SF-01174 | #REF! |  | m2 |  |  |  |  | 0
0
|  | MEMBRANA IMPERMEABILIZANTE ACRILICA MONOCOMPONENTE | KG | 1.2 | 23.997 | 28.7964 | 43.2056 | 0
|  | AJUDANTE ESPECIALIZADO COM ENCARGOS COMPLEMENTARES | H | 0.117 | 17.043 | 1.994 |  | 0
|  | IMPERMEABILIZADOR COM ENCARGOS COMPLEMENTARES | H | 0.578 | 21.4795 | 12.4152 |  | 0
0
SF-01175 | #REF! |  | m2 |  |  |  |  | 0
0
|  | Asfalto elastomérico | KG | 3 |  |  | 4.2959 | 0
|  | IMPERMEABILIZADOR COM ENCARGOS COMPLEMENTARES | H | 0.2 | 21.4795 | 4.2959 |  | 0
0
|  | *Adotou-se o consumo de 2 kg/m², valor intermediário da recomendação do fabricante do produto. | [5 empty] | 0
|  | http://www.denverimper.com.br/files/produtos/0000001-0000500/122/e5fe48d2b8810574e94921c5fb6cea0c.pdf | [5 empty] | 0
0
SF-01176 | #REF! |  | m2 |  |  |  |  | 0
0
|  | PRIMER PARA MANTA ASFALTICA A BASE DE ASFALTO MODIFICADO DILUIDO EM SOLVENTE, APLICACAO A FRIO | L | 0.615 | 14.7915 | 9.0968 | 162.3449 | 0
|  | MANTA ASFALTICA ELASTOMERICA EM POLIESTER 3 MM, TIPO III, CLASSE B, ACABAMENTO PP (NBR 9952) | M2 | 1.125 | 45.885 | 51.6206 |  | 0
|  | MANTA ASFALTICA ELASTOMERICA EM POLIESTER 4 MM, TIPO III, CLASSE B, ACABAMENTO PP (NBR 9952) | M2 | 1.125 | 56.354 | 63.3982 |  | 0
|  | GAS DE COZINHA - GLP | KG | 0.52 | 7.6095 | 3.9569 |  | 0
|  | AJUDANTE ESPECIALIZADO COM ENCARGOS COMPLEMENTARES | H | 0.278 | 17.043 | 4.738 |  | 0
|  | IMPERMEABILIZADOR COM ENCARGOS COMPLEMENTARES | H | 1.375 | 21.4795 | 29.5343 |  | 0
0
SF-01177 | #REF! |  | m2 |  |  |  |  | 0
0
|  | PRIMER PARA MANTA ASFALTICA A BASE DE ASFALTO MODIFICADO DILUIDO EM SOLVENTE, APLICACAO A FRIO | L | 0.615 | 14.7915 | 9.0968 | 163.1259 | 0
|  | MANTA ASFALTICA ELASTOMERICA EM POLIESTER 3 MM, TIPO III, CLASSE B, ACABAMENTO PP (NBR 9952) | M2 | 1.125 | 45.885 | 51.6206 |  | 0
|  | MANTA ASFALTICA ELASTOMERICA EM POLIESTER 4 MM, TIPO III, CLASSE B, ACABAMENTO PP (NBR 9952) | M2 | 1.125 | 56.354 | 63.3982 |  | 0
|  | Asfalto elastomérico | KG | 2 |  |  |  | 0
|  | AJUDANTE ESPECIALIZADO COM ENCARGOS COMPLEMENTARES | H | 0.556 | 17.043 | 9.4759 |  | 0
|  | IMPERMEABILIZADOR COM ENCARGOS COMPLEMENTARES | H | 1.375 | 21.4795 | 29.5343 |  | 0
0
|  | *Adotou-se o consumo de 2 kg/m², valor intermediário da recomendação do fabricante do produto. | [5 empty] | 0
|  | http://www.denverimper.com.br/files/produtos/0000001-0000500/122/e5fe48d2b8810574e94921c5fb6cea0c.pdf | [5 empty] | 0
0
SF-01179 | #REF! |  | kg |  |  |  |  | 0
0
|  | ADITIVO LIQUIDO INCORPORADOR DE AR PARA CONCRETO E ARGAMASSA, LIQUIDO E ISENTO DE CLORETOS | L | 1.01 | 7.3815 | 7.4553 | 7.4553 | 0
0
|  | Obs: considerando 1,01 L/kg, conforme especificado na ficha técnica do produto indicado como referência comercial. | [5 empty] | 0
0
SF-01180 | #REF! |  | m3 |  |  |  |  | 0
0
|  | PEDRA BRITADA N. 2 (19 A 38 MM) POSTO PEDREIRA/FORNECEDOR, SEM FRETE | m3 | 1 | 142.5 | 142.5 | 196.7867 | 0
|  | CARGA, MANOBRA E DESCARGA DE SOLOS E MATERIAIS GRANULARES EM CAMINHÃO BASCULANTE 6 M³ - CARGA COM PÁ CARREGADEIRA (CAÇAMBA DE 1,7 A 2,8 M³ / 128 HP) E DESCARGA LIVRE (UNIDADE: M3). AF_07/2020 | m3 | 1 | 7.0254 | 7.0254 |  | 0
|  | TRANSPORTE COM CAMINHÃO BASCULANTE DE 6 M3, EM VIA URBANA PAVIMENTADA, DMT ATÉ 30 KM (UNIDADE: M3xKM). AF_01/2018 | M3xKM | 20 | 2.3631 | 47.2613 |  | 0
0
|  | Obs: considerando fornecedor de brita a 20 km do Senado Federal | [5 empty] | 0
0
SF-01201 | #REF! |  | un |  |  |  |  | 0
0
|  | TALHADEIRA COM PUNHO DE PROTECAO *20 X 250* MM | UN | 1 | 34.504 | 34.504 | 34.504 | 0
0
SF-01205 | #REF! |  | pç |  |  |  |  | 0
0
|  | ENXADA ESTREITA *25 X 23* CM COM CABO | UN | 1 | 49.7135 | 49.7135 | 49.7135 | 0
0
SF-01206 | #REF! |  | un |  |  |  |  | 0
0
|  | ESCADA DUPLA DE ABRIR EM ALUMINIO, MODELO PINTOR, 8 DEGRAUS | UN | 1 | 373.6445 | 373.6445 | 373.6445 | 0
0
SF-01214 | #REF! |  | un |  |  |  |  | 0
0
|  | MANGUEIRA CRISTAL PARA NIVEL, LISA, PVC TRANSPARENTE, 5/16" X1 MM | m | 20 | 2.2895 | 45.79 | 45.79 | 0
0
SF-01219 | #REF! |  | un |  |  |  |  | 0
0
|  | TALHA MANUAL DE CORRENTE, CAPACIDADE DE 2 T COM ELEVACAO DE 3 M | UN | 1 | 1072.4075 | 1072.4075 | 1072.4075 | 0
0
SF-01232 | #REF! |  | m2 |  |  |  |  | 0
0
|  | PEDREIRO COM ENCARGOS COMPLEMENTARES | H | 0.1 | 21.4795 | 2.1479 | 12.1809 | 0
|  | SERVENTE COM ENCARGOS COMPLEMENTARES | H | 0.1 | 16.1785 | 1.6179 |  | 0
|  | Adesivo de contato a base d'água | KG | 0.1 |  |  |  | 0
|  | Carpete aveludado azul royal, para uso comercial, adequado para tráfego pesado, conforme especificações técnicas. | m2 | 1.1 |  |  |  | 0
|  | PEDREIRO COM ENCARGOS COMPLEMENTARES | H | 0.2 | 21.4795 | 4.2959 |  | 0
|  | SERVENTE COM ENCARGOS COMPLEMENTARES | H | 0.2 | 16.1785 | 3.2357 |  | 0
|  | CIMENTO PORTLAND COMPOSTO CP II-32 | KG | 1.5 | 0.589 | 0.8835 |  | 0
|  | Adjuvante para argamassa base PVA | KG | 0.15 |  |  |  | 0
0
SF-01233 | #REF! |  | m2 |  |  |  |  | 0
0
|  | PEDREIRO COM ENCARGOS COMPLEMENTARES | H | 0.01 | 21.4795 | 0.21479 | 1.8326 | 0
|  | SERVENTE COM ENCARGOS COMPLEMENTARES | H | 0.1 | 16.1785 | 1.6179 |  | 0
0
SF-01235 | #REF! |  | un |  |  |  |  | 0
0
|  | MASSA PLASTICA PARA MARMORE/GRANITO | KG | 0.83648 | 35.5015 | 29.6963 | 883.0843 | 0
|  | BUCHA DE NYLON SEM ABA S10, COM PARAFUSO DE 6,10 X 65 MM EM ACO ZINCADO COM ROSCA SOBERBA, CABECA CHATA E FENDA PHILLIPS | UN | 9 | 0.874 | 7.866 |  | 0
|  | GRANITO PARA BANCADA, POLIDO, TIPO ANDORINHA/ QUARTZ/ CASTELO/ CORUMBA OU OUTROS EQUIVALENTES DA REGIAO, E= *2,5* CM | M2 | 1.608 | 448.8275 | 721.7146 |  | 0
|  | REJUNTE EPOXI, QUALQUER COR | KG | 0.03376 | 58.7385 | 1.983 |  | 0
|  | SUPORTE MAO-FRANCESA EM ACO, ABAS IGUAIS 40 CM, CAPACIDADE MINIMA 70 KG, BRANCO | UN | 3 | 24.643 | 73.929 |  | 0
|  | MARMORISTA/GRANITEIRO COM ENCARGOS COMPLEMENTARES | H | 1.4944 | 21.4035 | 31.9854 |  | 0
|  | SERVENTE COM ENCARGOS COMPLEMENTARES | H | 0.9834 | 16.1785 | 15.9099 |  | 0
0
SF-01236 | #REF! |  | un |  |  |  |  | 0
0
|  | MASSA PLASTICA PARA MARMORE/GRANITO | KG | 0.87133 | 35.5015 | 30.9336 | 914.4757 | 0
|  | BUCHA DE NYLON SEM ABA S10, COM PARAFUSO DE 6,10 X 65 MM EM ACO ZINCADO COM ROSCA SOBERBA, CABECA CHATA E FENDA PHILLIPS | UN | 9 | 0.874 | 7.866 |  | 0
|  | GRANITO PARA BANCADA, POLIDO, TIPO ANDORINHA/ QUARTZ/ CASTELO/ CORUMBA OU OUTROS EQUIVALENTES DA REGIAO, E= *2,5* CM | M2 | 1.675 | 448.8275 | 751.7861 |  | 0
|  | REJUNTE EPOXI, QUALQUER COR | KG | 0.035167 | 58.7385 | 2.0656 |  | 0
|  | SUPORTE MAO-FRANCESA EM ACO, ABAS IGUAIS 40 CM, CAPACIDADE MINIMA 70 KG, BRANCO | UN | 3 | 24.643 | 73.929 |  | 0
|  | MARMORISTA/GRANITEIRO COM ENCARGOS COMPLEMENTARES | H | 1.4944 | 21.4035 | 31.9854 |  | 0
|  | SERVENTE COM ENCARGOS COMPLEMENTARES | H | 0.9834 | 16.1785 | 15.9099 |  | 0
0
SF-01240 | #REF! |  | un |  |  |  |  | 0
0
|  | Vidraceiro com encargos complementares | h | 0.15 | 19.9025 | 2.9854 | 2.9854 | 0
|  | Batedor/limitador inferior para box de correr, em material polimérico sintético | un | 1 |  |  |  | 0
0
SF-01241 | #REF! |  | un |  |  |  |  | 0
0
|  | Vidraceiro com encargos complementares | h | 0.15 | 19.9025 | 2.9854 | 2.9854 | 0
|  | Batedor/amortecedor lateral de borracha para box de correr. | un | 1 |  |  |  | 0
0
SF-01242 | #REF! |  | un |  |  |  |  | 0
0
|  | Vidraceiro com encargos complementares | h | 0.15 | 19.9025 | 2.9854 | 2.9854 | 0
|  | Batedor/limitador superior para roldana de box de correr, em material polimérico sintético | un | 1 |  |  |  | 0
0
SF-01243 | #REF! |  | m |  |  |  |  | 0
0
|  | Vidraceiro com encargos complementares | h | 0.2 | 19.9025 | 3.9805 | 9.2653 | 0
|  | PERFIL DE ALUMINIO ANODIZADO | kg | 0.126 | 41.9425 | 5.2848 |  | 0
0
|  | Ref.: AL Indústria Ref.: AL-63 | [5 empty] | 0
|  | Fonte: http://www.alpuxadores.com.br/baixar/catalogo.pdf | [5 empty] | 0
0
SF-01244 | #REF! |  | m |  |  |  |  | 0
0
|  | Vidraceiro com encargos complementares | h | 0.2 | 19.9025 | 3.9805 | 13.4176 | 0
|  | PERFIL DE ALUMINIO ANODIZADO | kg | 0.225 | 41.9425 | 9.4371 |  | 0
0
|  | Ref.: AL Indústria Ref.: AL-BX-02 | [5 empty] | 0
|  | Fonte: http://www.alpuxadores.com.br/baixar/catalogo.pdf | [5 empty] | 0
0
SF-01245 | #REF! |  | m |  |  |  |  | 0
0
|  | Vidraceiro com encargos complementares | h | 0.15 | 19.9025 | 2.9854 | 5.2922 | 0
|  | PERFIL DE ALUMINIO ANODIZADO | kg | 0.055 | 41.9425 | 2.3068 |  | 0
0
|  | Ref.: AL Indústria Ref.: AL-BX-07 | [5 empty] | 0
|  | Fonte: http://www.alpuxadores.com.br/baixar/catalogo.pdf | [5 empty] | 0
0
SF-01246 | #REF! |  | m |  |  |  |  | 0
0
|  | Vidraceiro com encargos complementares | h | 0.3 | 19.9025 | 5.9707 | 14.6948 | 0
|  | PERFIL DE ALUMINIO ANODIZADO | kg | 0.208 | 41.9425 | 8.724 |  | 0
0
|  | Ref.: AL Indústria Ref.: AL-BX-08 | [5 empty] | 0
|  | Fonte: http://www.alpuxadores.com.br/baixar/catalogo.pdf | [5 empty] | 0
0
SF-01247 | #REF! |  | m |  |  |  |  | 0
0
|  | Vidraceiro com encargos complementares | h | 0.3 | 19.9025 | 5.9707 | 16.8339 | 0
|  | PERFIL DE ALUMINIO ANODIZADO | kg | 0.259 | 41.9425 | 10.8631 |  | 0
0
|  | Ref.: AL Indústria Ref.: AL-BX-03 | [5 empty] | 0
|  | Fonte: http://www.alpuxadores.com.br/baixar/catalogo.pdf | [5 empty] | 0
0
SF-01248 | #REF! |  | m |  |  |  |  | 0
0
|  | Vidraceiro com encargos complementares | h | 0.3 | 19.9025 | 5.9707 | 28.4519 | 0
|  | PERFIL DE ALUMINIO ANODIZADO | kg | 0.536 | 41.9425 | 22.4812 |  | 0
0
|  | Ref.: AL Indústria Ref.: AL-BX-01 | [5 empty] | 0
|  | Fonte: http://www.alpuxadores.com.br/baixar/catalogo.pdf | [5 empty] | 0
0
SF-01249 | #REF! |  | m |  |  |  |  | 0
0
|  | Vidraceiro com encargos complementares | h | 0.2 | 19.9025 | 3.9805 | 8.3845 | 0
|  | PERFIL DE ALUMINIO ANODIZADO | kg | 0.105 | 41.9425 | 4.404 |  | 0
0
|  | Ref.: AL Indústria Ref.: AL-BX-05 | [5 empty] | 0
|  | Fonte: http://www.alpuxadores.com.br/baixar/catalogo.pdf | [5 empty] | 0
0
SF-01250 | #REF! |  | m |  |  |  |  | 0
0
|  | Vidraceiro com encargos complementares | h | 0.2 | 19.9025 | 3.9805 | 8.9717 | 0
|  | PERFIL DE ALUMINIO ANODIZADO | kg | 0.119 | 41.9425 | 4.9912 |  | 0
0
|  | Ref.: AL Indústria Ref.: AL-BX-06 | [5 empty] | 0
|  | Fonte: http://www.alpuxadores.com.br/baixar/catalogo.pdf | [5 empty] | 0
0
SF-01251 | #REF! |  | un |  |  |  |  | 0
0
|  | Bacia Sanitária convencional branca ref: Deca Vogue Plus P.5.17 ou equivalente | UN | 1 |  |  | 76.2744 | 0
|  | Tubo de ligação para bacia sanitária em PVC, com acabamento cromado, ajustável ou não. Ref.: DECA 1968C ou equivalente | un | 1 |  |  |  | 0
|  | Parafuso niquelado com acabamento cromado para fixar peca sanitaria, inclui porca cega, arruela e bucha de nylon tamanho S-10 | UN | 2 | 22.1065 | 44.213 |  | 0
|  | ANEL DE VEDACAO, PVC FLEXIVEL, 100 MM, PARA SAIDA DE BACIA / VASO SANITARIO | un | 1 | 10.849 | 10.849 |  | 0
|  | Rejunte epoxi, qualquer cor | kg | 0.0881 | 58.7385 | 5.1749 |  | 0
|  | Encanador ou Bombeiro Hidráulico com Encargos Complementares | h | 0.4968 | 20.9 | 10.3831 |  | 0
|  | Servente com Encargos Complementares | h | 0.3495 | 16.1785 | 5.6544 |  | 0
0
SF-01252 | #REF! |  | un |  |  |  |  | 0
0
|  | Bidê 3 furos branco ref: Deca Vogue Plus B.5.17 ou equivalente | UN | 1 |  |  | 76.2744 | 0
|  | ANEL DE VEDACAO, PVC FLEXIVEL, 100 MM, PARA SAIDA DE BACIA / VASO SANITARIO | un | 1 | 10.849 | 10.849 |  | 0
|  | Parafuso niquelado com acabamento cromado para fixar peca sanitaria, inclui porca cega, arruela e bucha de nylon tamanho S-10 | UN | 2 | 22.1065 | 44.213 |  | 0
|  | Rejunte epoxi, qualquer cor | kg | 0.0881 | 58.7385 | 5.1749 |  | 0
|  | Encanador ou Bombeiro Hidráulico com Encargos Complementares | h | 0.4968 | 20.9 | 10.3831 |  | 0
|  | Servente com Encargos Complementares | h | 0.3495 | 16.1785 | 5.6544 |  | 0
0
SF-01255 | #REF! |  | un |  |  |  |  | 0
0
|  | Chuveiro de metal cromado com tubo de parede, crivo regulável e restritor de vazão. Ref.: Deca Aspen 1967.C.CT ou equivalente | UN | 1 |  |  | 11.6864 | 0
|  | FITA VEDA ROSCA EM ROLOS DE 18 MM X 10 M (L X C) | UN | 0.021 | 3.5245 | 0.074014 |  | 0
|  | ENCANADOR OU BOMBEIRO HIDRÁULICO COM ENCARGOS COMPLEMENTARES | H | 0.4467 | 20.9 | 9.336 |  | 0
|  | SERVENTE COM ENCARGOS COMPLEMENTARES | H | 0.1407 | 16.1785 | 2.2763 |  | 0
0
SF-01256 | #REF! |  | un |  |  |  |  | 0
0
|  | FITA VEDA ROSCA EM ROLOS DE 18 MM X 10 M (L X C) | UN | 0.042 | 3.5245 | 0.14803 | 12.1931 | 0
|  | Misturador para bidê, ref: Deca Aspen 1895.C35 ou equivalente | UN | 1 |  |  |  | 0
|  | ENCANADOR OU BOMBEIRO HIDRÁULICO COM ENCARGOS COMPLEMENTARES | H | 0.4633 | 20.9 | 9.683 |  | 0
|  | SERVENTE COM ENCARGOS COMPLEMENTARES | H | 0.146 | 16.1785 | 2.3621 |  | 0
0
SF-01257 | #REF! |  | un |  |  |  |  | 0
0
|  | FITA VEDA ROSCA EM ROLOS DE 18 MM X 10 M (L X C) | UN | 0.042 | 3.5245 | 0.14803 | 6.0391 | 0
|  | Misturador de mesa para cozinha, bica móvel, cromado. Ref.: Deca Aspen 1256.C35 ou equivalente | UN | 1 |  |  |  | 0
|  | ENCANADOR OU BOMBEIRO HIDRÁULICO COM ENCARGOS COMPLEMENTARES | H | 0.2266 | 20.9 | 4.7359 |  | 0
|  | SERVENTE COM ENCARGOS COMPLEMENTARES | H | 0.0714 | 16.1785 | 1.1551 |  | 0
0
SF-01258 | #REF! |  | un |  |  |  |  | 0
0
|  | FITA VEDA ROSCA EM ROLOS DE 18 MM X 10 M (L X C) | UN | 0.042 | 3.5245 | 0.14803 | 12.1931 | 0
|  | Misturador para lavatório de mesa bica alta, cromado. Ref.: Deca Aspen 1877.C35 ou equivalente | UN | 1 |  |  |  | 0
|  | ENCANADOR OU BOMBEIRO HIDRÁULICO COM ENCARGOS COMPLEMENTARES | H | 0.4633 | 20.9 | 9.683 |  | 0
|  | SERVENTE COM ENCARGOS COMPLEMENTARES | H | 0.146 | 16.1785 | 2.3621 |  | 0
0
SF-01259 | #REF! |  | un |  |  |  |  | 0
0
|  | FITA VEDA ROSCA EM ROLOS DE 18 MM X 10 M (L X C) | UN | 0.042 | 3.5245 | 0.14803 | 6.0391 | 0
|  | Misturador de parede para cozinha, cromada. Ref.: Deca Aspen 1258.C35 ou equivalente | UN | 1 |  |  |  | 0
|  | ENCANADOR OU BOMBEIRO HIDRÁULICO COM ENCARGOS COMPLEMENTARES | H | 0.2266 | 20.9 | 4.7359 |  | 0
|  | SERVENTE COM ENCARGOS COMPLEMENTARES | H | 0.0714 | 16.1785 | 1.1551 |  | 0
0
SF-01260 | #REF! |  | un |  |  |  |  | 0
0
|  | Vidraceiro com encargos complementares | h | 0.3 | 19.9025 | 5.9707 | 5.9707 | 0
|  | Dobradiça metálica automática para vidro/vidro, utilizada em Box de vidro temperado, com porta de abrir. Ref.: Santa Marina, 1129. | un | 1 |  |  |  | 0
0
SF-01261 | #REF! |  | un |  |  |  |  | 0
0
|  | Luminária tipo arandela, de sobrepor, dimensões (em mm) 250 x 250 x 73, base E27. Ref.: Taschibra-Arandela Embaú; Bronzearte - Bambu | un | 1 |  |  | 13.6201 | 0
|  | Lâmpada fluorescente compacta, 23W, ref: OSRAM Duluxstar DST STICK 23 W/865 220V E27 | un | 1 |  |  |  | 0
|  | Auxiliar de eletricista com encargos complementares | h | 0.1972 | 17.024 | 3.3571 |  | 0
|  | Eletricista com encargos complementares | h | 0.4732 | 21.6885 | 10.263 |  | 0
0
SF-01262 | #REF! |  | un |  |  |  |  | 0
0
|  | ADESIVO PARA TUBOS CPVC, *75* G | UN | 0.012 | 33.6965 | 0.40436 | 38.9246 | 0
|  | TE MISTURADOR DE TRANSICAO, CPVC, COM ROSCA, 22 MM X 3/4", PARA AGUA QUENTE | UN | 1 | 31.6445 | 31.6445 |  | 0
|  | AUXILIAR DE ENCANADOR OU BOMBEIRO HIDRÁULICO COM ENCARGOS COMPLEMENTARES | H | 0.183 | 16.6725 | 3.0511 |  | 0
|  | ENCANADOR OU BOMBEIRO HIDRÁULICO COM ENCARGOS COMPLEMENTARES | H | 0.183 | 20.9 | 3.8247 |  | 0
0
SF-01263 | #REF! |  | un |  |  |  |  | 0
0
|  | FITA VEDA ROSCA EM ROLOS DE 18 MM X 50 M (L X C) | UN | 0.0192 | 12.996 | 0.24952 | 28.0494 | 0
|  | Base de válvula de descarga 1 1/2” | UN | 1 |  |  |  | 0
|  | AUXILIAR DE ENCANADOR OU BOMBEIRO HIDRÁULICO COM ENCARGOS COMPLEMENTARES | H | 0.7399 | 16.6725 | 12.336 |  | 0
|  | ENCANADOR OU BOMBEIRO HIDRÁULICO COM ENCARGOS COMPLEMENTARES | H | 0.7399 | 20.9 | 15.4639 |  | 0
0
SF-01264 | #REF! |  | un |  |  |  |  | 0
0
|  | FITA VEDA ROSCA EM ROLOS DE 18 MM X 50 M (L X C) | UN | 0.0192 | 12.996 | 0.24952 | 28.0494 | 0
|  | Base de válvula de descarga 1 1/4” | UN | 1 |  |  |  | 0
|  | AUXILIAR DE ENCANADOR OU BOMBEIRO HIDRÁULICO COM ENCARGOS COMPLEMENTARES | H | 0.7399 | 16.6725 | 12.336 |  | 0
|  | ENCANADOR OU BOMBEIRO HIDRÁULICO COM ENCARGOS COMPLEMENTARES | H | 0.7399 | 20.9 | 15.4639 |  | 0
0
SF-01265 | #REF! |  | un |  |  |  |  | 0
0
|  | ANEL DE VEDACAO, PVC FLEXIVEL, 100 MM, PARA SAIDA DE BACIA / VASO SANITARIO | un | 1 | 10.849 | 10.849 | 12.939 | 0
|  | ENCANADOR OU BOMBEIRO HIDRÁULICO COM ENCARGOS COMPLEMENTARES | H | 0.1 | 20.9 | 2.09 |  | 0
0
SF-01266 | #REF! |  | un |  |  |  |  | 0
0
|  | PORTA DE MADEIRA, FOLHA MEDIA (NBR 15930) DE 600 X 2100 MM, DE 35 MM A 40 MM DE ESPESSURA, NUCLEO SEMI-SOLIDO (SARRAFEADO), CAPA FRISADA EM HDF, ACABAMENTO MELAMINICO EM PADRAO MADEIRA | UN | 1 | 237.234 | 237.234 | 266.4782 | 0
|  | CARPINTEIRO DE ESQUADRIA COM ENCARGOS COMPLEMENTARES | H | 1.0256 | 20.425 | 20.9479 |  | 0
|  | SERVENTE COM ENCARGOS COMPLEMENTARES | H | 0.5128 | 16.1785 | 8.2963 |  | 0
0
SF-01267 | #REF! |  | un |  |  |  |  | 0
0
|  | PORTA DE ABRIR / GIRO, DE MADEIRA FOLHA MEDIA (NBR 15930) DE 700 X 2100 MM, DE 35 MM A 40 MM DE ESPESSURA, NUCLEO SEMI-SOLIDO (SARRAFEADO), CAPA FRISADA EM HDF, ACABAMENTO MELAMINICO EM PADRAO MADEIRA | UN | 1 | 257.868 | 257.868 | 290.1233 | 0
|  | CARPINTEIRO DE ESQUADRIA COM ENCARGOS COMPLEMENTARES | H | 1.1312 | 20.425 | 23.1048 |  | 0
|  | SERVENTE COM ENCARGOS COMPLEMENTARES | H | 0.5656 | 16.1785 | 9.1506 |  | 0
0
SF-01268 | #REF! |  | un |  |  |  |  | 0
0
|  | PORTA DE ABRIR / GIRO, DE MADEIRA FOLHA MEDIA (NBR 15930) DE 800 X 2100 MM, DE 35 MM A 40 MM DE ESPESSURA, NUCLEO SEMI-SOLIDO (SARRAFEADO), CAPA FRISADA EM HDF, ACABAMENTO MELAMINICO EM PADRAO MADEIRA | UN | 1 | 291.232 | 291.232 | 326.4984 | 0
|  | CARPINTEIRO DE ESQUADRIA COM ENCARGOS COMPLEMENTARES | H | 1.2368 | 20.425 | 25.2616 |  | 0
|  | SERVENTE COM ENCARGOS COMPLEMENTARES | H | 0.6184 | 16.1785 | 10.0048 |  | 0
0
SF-01269 | #REF! |  | un |  |  |  |  | 0
0
|  | PORTA DE ABRIR / GIRO, DE MADEIRA FOLHA MEDIA (NBR 15930) DE 900 X 2100 MM, DE 35 MM A 40 MM DE ESPESSURA, NUCLEO SEMI-SOLIDO (SARRAFEADO), CAPA LISA EM HDF, ACABAMENTO EM LAMINADO NATURAL PARA VERNIZ | UN | 1 | 325.47 | 325.47 | 363.7475 | 0
|  | CARPINTEIRO DE ESQUADRIA COM ENCARGOS COMPLEMENTARES | H | 1.3424 | 20.425 | 27.4185 |  | 0
|  | SERVENTE COM ENCARGOS COMPLEMENTARES | H | 0.6712 | 16.1785 | 10.859 |  | 0
0
SF-01270 | #REF! |  | un |  |  |  |  | 0
0
|  | AUXILIAR DE ENCANADOR OU BOMBEIRO HIDRÁULICO COM ENCARGOS COMPLEMENTARES | H | 1.2 | 16.6725 | 20.007 | 68.3145 | 0
|  | ENCANADOR OU BOMBEIRO HIDRÁULICO COM ENCARGOS COMPLEMENTARES | H | 1.2 | 20.9 | 25.08 |  | 0
|  | Auxiliar de eletricista com encargos complementares | H | 0.6 | 17.024 | 10.2144 |  | 0
|  | Eletricista com encargos complementares | H | 0.6 | 21.6885 | 13.0131 |  | 0
0
SF-01271 | #REF! |  | m2 |  |  |  |  | 0
0
|  | CARPINTEIRO DE ESQUADRIA COM ENCARGOS COMPLEMENTARES | H | 0.12 | 20.425 | 2.451 | 22.9368 | 0
|  | AJUDANTE DE CARPINTEIRO COM ENCARGOS COMPLEMENTARES | H | 1.2 | 17.0715 | 20.4858 |  | 0
0
SF-01272 | #REF! |  | m2 |  |  |  |  | 0
0
|  | Cerâmica 30x60xm Glacier White (26109E) – Linha White Home – Portobello, ou similar | m2 | 1.08 |  |  | 25.9876 | 0
|  | Argamassa colante AC II | kg | 6.14 | 0.8835 | 5.4247 |  | 0
|  | Rejunte cimenticio, qualquer cor | kg | 0.22 | 2.7835 | 0.61237 |  | 0
|  | Azulejista ou ladrilhista com encargos complementares | h | 0.66 | 21.4035 | 14.1263 |  | 0
|  | Servente com Encargos Complementares | h | 0.36 | 16.1785 | 5.8243 |  | 0
0
SF-01273 | #REF! |  | m2 |  |  |  |  | 0
0
|  | COLA BRANCA BASE PVA | kg | 0.575 | 41.3535 | 23.7783 | 39.8982 | 0
|  | SERVENTE COM ENCARGOS COMPLEMENTARES | H | 0.2399 | 16.1785 | 3.8812 |  | 0
|  | TAQUEADOR OU TAQUEIRO COM ENCARGOS COMPLEMENTARES | H | 0.5759 | 21.2515 | 12.2387 |  | 0
0
SF-01278 | #REF! |  | m |  |  |  |  | 0
0
|  | AJUDANTE ESPECIALIZADO COM ENCARGOS COMPLEMENTARES | H | 0.5 | 17.043 | 8.5215 | 8.5215 | 0
0
SF-01279 | #REF! |  | m |  |  |  |  | 0
0
|  | TUBO CPVC, SOLDAVEL, 22 MM, AGUA QUENTE PREDIAL (NBR 15884) | M | 1.061 | 16.796 | 17.8206 | 30.5576 | 0
|  | AUXILIAR DE ENCANADOR OU BOMBEIRO HIDRÁULICO COM ENCARGOS COMPLEMENTARES | H | 0.339 | 16.6725 | 5.652 |  | 0
|  | ENCANADOR OU BOMBEIRO HIDRÁULICO COM ENCARGOS COMPLEMENTARES | H | 0.339 | 20.9 | 7.0851 |  | 0
0
SF-01280 | #REF! |  | m |  |  |  |  | 0
0
|  | TUBO CPVC, SOLDAVEL, 28 MM, AGUA QUENTE PREDIAL (NBR 15884) | M | 1.061 | 26.9515 | 28.5955 | 43.6245 | 0
|  | AUXILIAR DE ENCANADOR OU BOMBEIRO HIDRÁULICO COM ENCARGOS COMPLEMENTARES | H | 0.4 | 16.6725 | 6.669 |  | 0
|  | ENCANADOR OU BOMBEIRO HIDRÁULICO COM ENCARGOS COMPLEMENTARES | H | 0.4 | 20.9 | 8.36 |  | 0
0
SF-01281 | #REF! |  | un |  |  |  |  | 0
0
|  | Parafuso niquelado com acabamento cromado para fixar peca sanitaria, inclui porca cega, arruela e bucha de nylon tamanho S-10 | UN | 2 | 22.1065 | 44.213 | 76.2744 | 0
|  | ANEL DE VEDACAO, PVC FLEXIVEL, 100 MM, PARA SAIDA DE BACIA / VASO SANITARIO | UN | 1 | 10.849 | 10.849 |  | 0
|  | Rejunte epoxi, qualquer cor | kg | 0.0881 | 58.7385 | 5.1749 |  | 0
|  | Encanador ou Bombeiro Hidráulico com Encargos Complementares | h | 0.4968 | 20.9 | 10.3831 |  | 0
|  | Servente com Encargos Complementares | h | 0.3495 | 16.1785 | 5.6544 |  | 0
0
SF-01282 | #REF! |  | un |  |  |  |  | 0
0
|  | ENCANADOR OU BOMBEIRO HIDRÁULICO COM ENCARGOS COMPLEMENTARES | H | 0.5 | 20.9 | 10.45 | 18.9084 | 0
|  | AUXILIAR DE ENCANADOR OU BOMBEIRO HIDRÁULICO COM ENCARGOS COMPLEMENTARES | H | 0.5 | 16.6725 | 8.3362 |  | 0
|  | FITA VEDA ROSCA EM ROLOS DE 18 MM X 50 M (L X C) | UN | 0.0094 | 12.996 | 0.12216 |  | 0
|  | Aquecedor elétrico individual automático, 5000W, 220V | UN | 1 |  |  |  | 0
0
SF-01283 | #REF! |  | un |  |  |  |  | 0
0
|  | Chuveiro elétrico 7800W, 220V. Ref: Lorenzetti Acqua Storm Ultra | UN | 1 |  |  | 11.6864 | 0
|  | FITA VEDA ROSCA EM ROLOS DE 18 MM X 10 M (L X C) | UN | 0.021 | 3.5245 | 0.074014 |  | 0
|  | ENCANADOR OU BOMBEIRO HIDRÁULICO COM ENCARGOS COMPLEMENTARES | H | 0.4467 | 20.9 | 9.336 |  | 0
|  | SERVENTE COM ENCARGOS COMPLEMENTARES | H | 0.1407 | 16.1785 | 2.2763 |  | 0
0
SF-01284 | #REF! |  | un |  |  |  |  | 0
0
|  | AUXILIAR DE ENCANADOR OU BOMBEIRO HIDRÁULICO COM ENCARGOS COMPLEMENTARES | H | 4 | 16.6725 | 66.69 | 228.1379 | 0
|  | ENCANADOR OU BOMBEIRO HIDRÁULICO COM ENCARGOS COMPLEMENTARES | H | 4 | 20.9 | 83.6 |  | 0
|  | Auxiliar de eletricista com encargos complementares | H | 2 | 17.024 | 34.048 |  | 0
|  | Eletricista com encargos complementares | H | 2 | 21.6885 | 43.377 |  | 0
|  | FITA VEDA ROSCA EM ROLOS DE 18 MM X 10 M (L X C) | UN | 0.12 | 3.5245 | 0.42294 |  | 0
0
SF-01285 | #REF! |  | un |  |  |  |  | 0
0
|  | Prateleira com base em resina, com acabamento cromado. Ref: Deca Flex 2031.C.FLX ou equivalente | un | 1 |  |  | 16.4378 | 0
|  | Encanador ou Bombeiro Hidráulico com Encargos Complementares | h | 0.6323 | 20.9 | 13.2151 |  | 0
|  | Servente com Encargos Complementares | h | 0.1992 | 16.1785 | 3.2228 |  | 0
0
SF-01286 | #REF! |  | un |  |  |  |  | 0
0
|  | Saboneteira com base em resina de alta resistência com espessura com acabamento cromado. Ref: Deca Flex 2010.C.FLX ou equivalente | un | 1 |  |  | 8.22 | 0
|  | Encanador ou Bombeiro Hidráulico com Encargos Complementares | h | 0.3162 | 20.9 | 6.6086 |  | 0
|  | Servente com Encargos Complementares | h | 0.0996 | 16.1785 | 1.6114 |  | 0
0
SF-01287 | #REF! |  | un |  |  |  |  | 0
0
|  | Campainha eletrônica de dois tons, 70 dB, 220V | un | 1 |  |  | 13.5881 | 0
|  | Auxiliar de eletricista com encargos complementares | h | 0.351 | 17.024 | 5.9754 |  | 0
|  | Eletricista com encargos complementares | h | 0.351 | 21.6885 | 7.6127 |  | 0
0
SF-01288 | #REF! |  | un |  |  |  |  | 0
0
|  | PULSADOR CAMPAINHA 10A, 250V (APENAS MODULO) | UN | 1 | 7.4385 | 7.4385 | 16.1488 | 0
|  | Auxiliar de eletricista com encargos complementares | h | 0.225 | 17.024 | 3.8304 |  | 0
|  | Eletricista com encargos complementares | h | 0.225 | 21.6885 | 4.8799 |  | 0
0
SF-01289 | #REF! |  | un |  |  |  |  | 0
0
|  | LUMINARIA PLAFON REDONDO COM VIDRO FOSCO DIAMETRO *30* CM, PARA 2 LAMPADAS, BASE E27, POTENCIA MAXIMA 40/60 W (NAO INCLUI LAMPADAS) | UN | 1 | 39.6245 | 39.6245 | 87.509 | 0
|  | LAMPADA FLUORESCENTE COMPACTA 2U BRANCA 15 W, BASE E27 (127/220 V) | UN | 2 | 13.984 | 27.968 |  | 0
|  | Auxiliar de eletricista com encargos complementares | h | 0.2883 | 17.024 | 4.908 |  | 0
|  | Eletricista com encargos complementares | h | 0.692 | 21.6885 | 15.0084 |  | 0
0
SF-01295 | #REF! |  | m2 |  |  |  |  | 0
0
|  | PORTA DE ABRIR / GIRO, DE MADEIRA FOLHA MEDIA (NBR 15930) DE 800 X 2100 MM, DE 35 MM A 40 MM DE ESPESSURA, NUCLEO SEMI-SOLIDO (SARRAFEADO), CAPA FRISADA EM HDF, ACABAMENTO MELAMINICO EM PADRAO MADEIRA | UN | 0.59524 | 291.232 | 173.3524 | 220.7664 | 0
|  | CANTONEIRA ALUMINIO ABAS IGUAIS 1 ", E = 3 /16 " | M | 1.25 | 21.1375 | 26.4219 |  | 0
|  | CARPINTEIRO DE ESQUADRIA COM ENCARGOS COMPLEMENTARES | H | 0.7362 | 20.425 | 15.0369 |  | 0
|  | SERVENTE COM ENCARGOS COMPLEMENTARES | H | 0.3681 | 16.1785 | 5.9553 |  | 0
0
SF-01296 | #REF! |  | m2 |  |  |  |  | 0
0
|  | PORTA DE ABRIR / GIRO, DE MADEIRA FOLHA MEDIA (NBR 15930) DE 800 X 2100 MM, DE 35 MM A 40 MM DE ESPESSURA, NUCLEO SEMI-SOLIDO (SARRAFEADO), CAPA LISA EM HDF, ACABAMENTO EM LAMINADO NATURAL PARA VERNIZ | UN | 0.59524 | 284.487 | 169.3375 | 232.6697 | 0
|  | CANTONEIRA ALUMINIO ABAS IGUAIS 1 ", E = 3 /16 " | M | 1.25 | 21.1375 | 26.4219 |  | 0
|  | CARPINTEIRO DE ESQUADRIA COM ENCARGOS COMPLEMENTARES | H | 0.7362 | 20.425 | 15.0369 |  | 0
|  | SERVENTE COM ENCARGOS COMPLEMENTARES | H | 0.3681 | 16.1785 | 5.9553 |  | 0
|  | Verniz a base de água para madeira | L | 0.108 |  |  |  | 0
|  | Pintor com encargos complementares | h | 0.7076 | 22.496 | 15.9182 |  | 0
0
|  | Obs: considerando rendimento informado na especificação técnica de produto equivalente da Suvinil (Lata de 3,6L rende até 100 m²/demão). | [5 empty] | 0
0
SF-01310 | #REF! |  | un |  |  |  |  | 0
0
|  | AUXILIAR DE ENCANADOR OU BOMBEIRO HIDRÁULICO COM ENCARGOS COMPLEMENTARES | H | 0.93 | 16.6725 | 15.5054 | 34.9424 | 0
|  | ENCANADOR OU BOMBEIRO HIDRÁULICO COM ENCARGOS COMPLEMENTARES | H | 0.93 | 20.9 | 19.437 |  | 0
|  | Cambota elastomérica de 8" para suporte de tubulação industrial | UN | 1 |  |  |  | 0
0
SF-01311 | #REF! |  | un |  |  |  |  | 0
0
|  | ELETRODO REVESTIDO AWS - E6013, DIAMETRO IGUAL A 2,50 MM | KG | 0.1157 | 30.1055 | 3.4832 | 75.6696 | 0
|  | Curva raio curto 45° em aço carbono para solda de topo, SCH 40, DN 125 (5" NPS) | UN | 1 |  |  |  | 0
|  | AUXILIAR DE ENCANADOR OU BOMBEIRO HIDRÁULICO COM ENCARGOS COMPLEMENTARES | H | 1.209 | 16.6725 | 20.1571 |  | 0
|  | ENCANADOR OU BOMBEIRO HIDRÁULICO COM ENCARGOS COMPLEMENTARES | H | 1.209 | 20.9 | 25.2681 |  | 0
|  | SOLDADOR COM ENCARGOS COMPLEMENTARES | H | 1.209 | 22.135 | 26.7612 |  | 0
0
SF-01312 | #REF! |  | un |  |  |  |  | 0
0
|  | ELETRODO REVESTIDO AWS - E6013, DIAMETRO IGUAL A 2,50 MM | KG | 0.1157 | 30.1055 | 3.4832 | 75.6696 | 0
|  | Curva raio curto 90° em aço carbono para solda de topo, SCH 40, DN 125 (5" NPS) | UN | 1 |  |  |  | 0
|  | AUXILIAR DE ENCANADOR OU BOMBEIRO HIDRÁULICO COM ENCARGOS COMPLEMENTARES | H | 1.209 | 16.6725 | 20.1571 |  | 0
|  | ENCANADOR OU BOMBEIRO HIDRÁULICO COM ENCARGOS COMPLEMENTARES | H | 1.209 | 20.9 | 25.2681 |  | 0
|  | SOLDADOR COM ENCARGOS COMPLEMENTARES | H | 1.209 | 22.135 | 26.7612 |  | 0
0
SF-01313 | #REF! |  | un |  |  |  |  | 0
0
|  | ELETRODO REVESTIDO AWS - E6013, DIAMETRO IGUAL A 2,50 MM | KG | 0.1157 | 30.1055 | 3.4832 | 75.6696 | 0
|  | Curva raio longo 90° em aço carbono para solda de topo, SCH 40, DN 125 (5" NPS) | UN | 1 |  |  |  | 0
|  | AUXILIAR DE ENCANADOR OU BOMBEIRO HIDRÁULICO COM ENCARGOS COMPLEMENTARES | H | 1.209 | 16.6725 | 20.1571 |  | 0
|  | ENCANADOR OU BOMBEIRO HIDRÁULICO COM ENCARGOS COMPLEMENTARES | H | 1.209 | 20.9 | 25.2681 |  | 0
|  | SOLDADOR COM ENCARGOS COMPLEMENTARES | H | 1.209 | 22.135 | 26.7612 |  | 0
0
SF-01314 | #REF! |  | un |  |  |  |  | 0
0
|  | ELETRODO REVESTIDO AWS - E6013, DIAMETRO IGUAL A 2,50 MM | KG | 0.1335 | 30.1055 | 4.0191 | 87.311 | 0
|  | Curva raio longo 90° em aço carbono para solda de topo, SCH 40, DN 200 (8" NPS) | UN | 1 |  |  |  | 0
|  | AUXILIAR DE ENCANADOR OU BOMBEIRO HIDRÁULICO COM ENCARGOS COMPLEMENTARES | H | 1.395 | 16.6725 | 23.2581 |  | 0
|  | ENCANADOR OU BOMBEIRO HIDRÁULICO COM ENCARGOS COMPLEMENTARES | H | 1.395 | 20.9 | 29.1555 |  | 0
|  | SOLDADOR COM ENCARGOS COMPLEMENTARES | H | 1.395 | 22.135 | 30.8783 |  | 0
0
SF-01315 | #REF! |  | un |  |  |  |  | 0
0
|  | Eliminador de ar para líquidos com pressão máxima de operação de 10,5 kgf/cm2 (150 psi), DN 20 (3/4" NPS), conexão roscada | UN | 1 |  |  | 14.7284 | 0
|  | AUXILIAR DE ENCANADOR OU BOMBEIRO HIDRÁULICO COM ENCARGOS COMPLEMENTARES | H | 0.392 | 16.6725 | 6.5356 |  | 0
|  | ENCANADOR OU BOMBEIRO HIDRÁULICO COM ENCARGOS COMPLEMENTARES | H | 0.392 | 20.9 | 8.1928 |  | 0
0
SF-01316 | #REF! |  | un |  |  |  |  | 0
0
|  | ELETRODO REVESTIDO AWS - E6013, DIAMETRO IGUAL A 2,50 MM | KG | 0.1157 | 30.1055 | 3.4832 | 75.6696 | 0
|  | Flange de pescoço em aço carbono, classe 150, DN 125 (5" NPS) | UN | 1 |  |  |  | 0
|  | AUXILIAR DE ENCANADOR OU BOMBEIRO HIDRÁULICO COM ENCARGOS COMPLEMENTARES | H | 1.209 | 16.6725 | 20.1571 |  | 0
|  | ENCANADOR OU BOMBEIRO HIDRÁULICO COM ENCARGOS COMPLEMENTARES | H | 1.209 | 20.9 | 25.2681 |  | 0
|  | SOLDADOR COM ENCARGOS COMPLEMENTARES | H | 1.209 | 22.135 | 26.7612 |  | 0
0
SF-01317 | #REF! |  | m |  |  |  |  | 0
0
|  | isolamento elastomérico em formato de tubo ou coquilha de espessura M, próprio para tubulações de ferro de diâmetro nominal 5”. Ref.: AF/Armaflex M-48, K-Flex ST | m | 1.0211 |  |  | 3.607 | 0
|  | AUXILIAR DE ENCANADOR OU BOMBEIRO HIDRÁULICO COM ENCARGOS COMPLEMENTARES | H | 0.096 | 16.6725 | 1.6006 |  | 0
|  | ENCANADOR OU BOMBEIRO HIDRÁULICO COM ENCARGOS COMPLEMENTARES | H | 0.096 | 20.9 | 2.0064 |  | 0
0
SF-01318 | #REF! |  | un |  |  |  |  | 0
0
|  | ELETRODO REVESTIDO AWS - E6013, DIAMETRO IGUAL A 2,50 MM | KG | 0.009 | 30.1055 | 0.27095 | 7.0776 | 0
|  | Meia luva em aço carbono, classe 3000 lbs, rosca BSP ou NPT, DN 15 (1/2" NPS) | UN | 1 |  |  |  | 0
|  | AUXILIAR DE ENCANADOR OU BOMBEIRO HIDRÁULICO COM ENCARGOS COMPLEMENTARES | H | 0.114 | 16.6725 | 1.9007 |  | 0
|  | ENCANADOR OU BOMBEIRO HIDRÁULICO COM ENCARGOS COMPLEMENTARES | H | 0.114 | 20.9 | 2.3826 |  | 0
|  | SOLDADOR COM ENCARGOS COMPLEMENTARES | H | 0.114 | 22.135 | 2.5234 |  | 0
0
SF-01319 | #REF! |  | un |  |  |  |  | 0
0
|  | ELETRODO REVESTIDO AWS - E6013, DIAMETRO IGUAL A 2,50 MM | KG | 0.1157 | 30.1055 | 3.4832 | 51.6075 | 0
|  | Redução concêntrica em aço carbono para solda de topo, SCH 40, diâmetro DN 200 (8" NPS) × DN 125 (5" NPS) | UN | 1 |  |  |  | 0
|  | AUXILIAR DE ENCANADOR OU BOMBEIRO HIDRÁULICO COM ENCARGOS COMPLEMENTARES | H | 0.806 | 16.6725 | 13.438 |  | 0
|  | ENCANADOR OU BOMBEIRO HIDRÁULICO COM ENCARGOS COMPLEMENTARES | H | 0.806 | 20.9 | 16.8454 |  | 0
|  | SOLDADOR COM ENCARGOS COMPLEMENTARES | H | 0.806 | 22.135 | 17.8408 |  | 0
0
SF-01325 | #REF! |  | un |  |  |  |  | 0
0
|  | ELETRODO REVESTIDO AWS - E6013, DIAMETRO IGUAL A 2,50 MM | KG | 0.1729 | 30.1055 | 5.2052 | 79.8754 | 0
|  | Tê em aço carbono para solda de topo, SCH 40, diâmetro DN 200 (8" NPS) | UN | 1 |  |  |  | 0
|  | AUXILIAR DE ENCANADOR OU BOMBEIRO HIDRÁULICO COM ENCARGOS COMPLEMENTARES | H | 1.2506 | 16.6725 | 20.8506 |  | 0
|  | ENCANADOR OU BOMBEIRO HIDRÁULICO COM ENCARGOS COMPLEMENTARES | H | 1.2506 | 20.9 | 26.1375 |  | 0
|  | SOLDADOR COM ENCARGOS COMPLEMENTARES | H | 1.2506 | 22.135 | 27.682 |  | 0
0
SF-01326 | #REF! |  | m |  |  |  |  | 0
0
|  | ESCAVADEIRA HIDRÁULICA SOBRE ESTEIRAS, CAÇAMBA 0,80 M3, PESO OPERACIONAL 17 T, POTENCIA BRUTA 111 HP - CHP DIURNO. AF_06/2014 | CHP | 0.0211 | 192.0235 | 4.0517 | 439.3858 | 0
|  | ESCAVADEIRA HIDRÁULICA SOBRE ESTEIRAS, CAÇAMBA 0,80 M3, PESO OPERACIONAL 17 T, POTENCIA BRUTA 111 HP - CHI DIURNO. AF_06/2014 | CHI | 0.0403 | 71.098 | 2.8652 |  | 0
|  | ELETRODO REVESTIDO AWS - E7018, DIAMETRO IGUAL A 4,00 MM | KG | 0.1125 | 31.35 | 3.5269 |  | 0
|  | ASSENTADOR DE TUBOS COM ENCARGOS COMPLEMENTARES | H | 0.0656 | 16.8055 | 1.1024 |  | 0
|  | SERVENTE COM ENCARGOS COMPLEMENTARES | H | 0.0656 | 16.1785 | 1.0613 |  | 0
|  | SOLDADOR COM ENCARGOS COMPLEMENTARES | H | 0.2875 | 22.135 | 6.3638 |  | 0
|  | TUBO ACO CARBONO SEM COSTURA 5", E= *6,55 MM, SCHEDULE 40, *21,75* KG/M | M | 1 | 398.411 | 398.411 |  | 0
|  | CARGA, MANOBRA E DESCARGA DE TUBOS METÁLICOS, DN MENOR OU IGUAL A 150 MM, EM CAMINHÃO CARROCERIA COM GUINDAUTO (MUNCK) 11,7 TM. AF_07/2020 | T | 0.02176 | 31.3078 | 0.68126 |  | 0
|  | TRANSPORTE COM CAMINHÃO CARROCERIA COM GUINDAUTO (MUNCK), MOMENTO MÁXIMO DE CARGA 11,7 TM, EM VIA URBANA PAVIMENTADA, DMT ATÉ 30KM (UNIDADE: TXKM). AF_07/2020 | TXKM | 0.6528 | 2.2894 | 1.4945 |  | 0
|  | TRANSPORTE COM CAMINHÃO CARROCERIA COM GUINDAUTO (MUNCK), MOMENTO MÁXIMO DE CARGA 11,7 TM, EM VIA URBANA PAVIMENTADA, ADICIONAL PARA DMT EXCEDENTE A 30 KM (UNIDADE: TXKM). AF_07/2020 | TXKM | 21.76 | 0.9112 | 19.8276 |  | 0
0
|  | *Considerando distância Brasília-Sâo Paulo = 1.030 km | [5 empty] | 0
0
SF-01327 | #REF! |  | m |  |  |  |  | 0
0
|  | ESCAVADEIRA HIDRÁULICA SOBRE ESTEIRAS, CAÇAMBA 0,80 M3, PESO OPERACIONAL 17 T, POTENCIA BRUTA 111 HP - CHP DIURNO. AF_06/2014 | CHP | 0.0211 | 192.0235 | 4.0517 | 740.2432 | 0
|  | ESCAVADEIRA HIDRÁULICA SOBRE ESTEIRAS, CAÇAMBA 0,80 M3, PESO OPERACIONAL 17 T, POTENCIA BRUTA 111 HP - CHI DIURNO. AF_06/2014 | CHI | 0.0403 | 71.098 | 2.8652 |  | 0
|  | ELETRODO REVESTIDO AWS - E7018, DIAMETRO IGUAL A 4,00 MM | KG | 0.15 | 31.35 | 4.7025 |  | 0
|  | ASSENTADOR DE TUBOS COM ENCARGOS COMPLEMENTARES | H | 0.0656 | 16.8055 | 1.1024 |  | 0
|  | SERVENTE COM ENCARGOS COMPLEMENTARES | H | 0.0656 | 16.1785 | 1.0613 |  | 0
|  | SOLDADOR COM ENCARGOS COMPLEMENTARES | H | 0.3834 | 22.135 | 8.4866 |  | 0
|  | TUBO ACO CARBONO SEM COSTURA 8", E= *8,18 MM, SCHEDULE 40, *42,55 KG/M | M | 1 | 675.2695 | 675.2695 |  | 0
|  | CARGA, MANOBRA E DESCARGA DE TUBOS METÁLICOS, DN 200 MM, EM CAMINHÃO CARROCERIA COM GUINDAUTO (MUNCK) 11,7 TM. AF_07/2020 | T | 0.04255 | 23.7395 | 1.0101 |  | 0
|  | TRANSPORTE COM CAMINHÃO CARROCERIA COM GUINDAUTO (MUNCK), MOMENTO MÁXIMO DE CARGA 11,7 TM, EM VIA URBANA PAVIMENTADA, DMT ATÉ 30KM (UNIDADE: TXKM). AF_07/2020 | TXKM | 1.2765 | 2.2894 | 2.9225 |  | 0
|  | TRANSPORTE COM CAMINHÃO CARROCERIA COM GUINDAUTO (MUNCK), MOMENTO MÁXIMO DE CARGA 11,7 TM, EM VIA URBANA PAVIMENTADA, ADICIONAL PARA DMT EXCEDENTE A 30 KM (UNIDADE: TXKM). AF_07/2020 | TXKM | 42.55 | 0.9112 | 38.7714 |  | 0
0
|  | *Considerando distância Brasília-Sâo Paulo = 1.030 km | [5 empty] | 0
0
SF-01328 | #REF! |  | un |  |  |  |  | 0
0
|  | FITA VEDA ROSCA EM ROLOS DE 18 MM X 50 M (L X C) | UN | 0.0084 | 12.996 | 0.10917 | 41.4946 | 0
|  | VALVULA DE ESFERA BRUTA EM BRONZE, BITOLA 1/2 " (REF 1552-B) | UN | 1 | 38.684 | 38.684 |  | 0
|  | AUXILIAR DE ENCANADOR OU BOMBEIRO HIDRÁULICO COM ENCARGOS COMPLEMENTARES | H | 0.0719 | 16.6725 | 1.1988 |  | 0
|  | ENCANADOR OU BOMBEIRO HIDRÁULICO COM ENCARGOS COMPLEMENTARES | H | 0.0719 | 20.9 | 1.5027 |  | 0
0
SF-01329 | #REF! |  | un |  |  |  |  | 0
0
|  | FITA VEDA ROSCA EM ROLOS DE 18 MM X 50 M (L X C) | UN | 0.0452 | 12.996 | 0.58742 | 27.7336 | 0
|  | Válvula gaveta com flange DN 125 (5" NPS) | UN | 1 |  |  |  | 0
|  | AUXILIAR DE ENCANADOR OU BOMBEIRO HIDRÁULICO COM ENCARGOS COMPLEMENTARES | H | 0.7225 | 16.6725 | 12.0459 |  | 0
|  | ENCANADOR OU BOMBEIRO HIDRÁULICO COM ENCARGOS COMPLEMENTARES | H | 0.7225 | 20.9 | 15.1002 |  | 0
0
SF-01331 | #REF! |  | m |  |  |  |  | 0
0
|  | Cabo constituído por 12 fibras ópticas do tipo monomodo (9/125μm) | m | 1.05 |  |  | 2.7525 | 0
|  | AUXILIAR DE ELETRICISTA COM ENCARGOS COMPLEMENTARES | H | 0.0711 | 17.024 | 1.2104 |  | 0
|  | ELETRICISTA COM ENCARGOS COMPLEMENTARES | H | 0.0711 | 21.6885 | 1.5421 |  | 0
0
SF-01332 | #REF! |  | m |  |  |  |  | 0
0
|  | Cabo constituído por 144 fibras ópticas do tipo monomodo (9/125μm) | m | 1.05 |  |  | 5.3733 | 0
|  | AUXILIAR DE ELETRICISTA COM ENCARGOS COMPLEMENTARES | H | 0.1388 | 17.024 | 2.3629 |  | 0
|  | ELETRICISTA COM ENCARGOS COMPLEMENTARES | H | 0.1388 | 21.6885 | 3.0104 |  | 0
0
SF-01333 | #REF! |  | m |  |  |  |  | 0
0
|  | ELETRODUTO/DUTO PEAD FLEXIVEL PAREDE SIMPLES, CORRUGACAO HELICOIDAL, COR PRETA, SEM ROSCA, DE 1 1/4", PARA CABEAMENTO SUBTERRANEO (NBR 15715) | M | 1.1 | 3.439 | 3.7829 | 10.8777 | 0
|  | AUXILIAR DE ELETRICISTA COM ENCARGOS COMPLEMENTARES | H | 0.113 | 17.024 | 1.9237 |  | 0
|  | ELETRICISTA COM ENCARGOS COMPLEMENTARES | H | 0.113 | 21.6885 | 2.4508 |  | 0
|  | FIXAÇÃO DE TUBOS HORIZONTAIS DE PVC, CPVC OU COBRE DIÂMETROS MENORES OU IGUAIS A 40 MM OU ELETROCALHAS ATÉ 150MM DE LARGURA, COM ABRAÇADEIRA METÁLICA RÍGIDA TIPO D 1/2, FIXADA EM PERFILADO EM LAJE. AF_05/2015 | M | 1 | 2.7203 | 2.7203 |  | 0
0
SF-01334 | #REF! |  | un |  |  |  |  | 0
0
|  | RETROESCAVADEIRA SOBRE RODAS COM CARREGADEIRA, TRAÇÃO 4X4, POTÊNCIA LÍQ. 88 HP, CAÇAMBA CARREG. CAP. MÍN. 1 M3, CAÇAMBA RETRO CAP. 0,26 M3, PESO OPERACIONAL MÍN. 6.674 KG, PROFUNDIDADE ESCAVAÇÃO MÁX. 4,37 M - CHP DIURNO. AF_06/2014 | CHP | 0.029 | 121.581 | 3.5258 | 1664.369 | 0
|  | RETROESCAVADEIRA SOBRE RODAS COM CARREGADEIRA, TRAÇÃO 4X4, POTÊNCIA LÍQ. 88 HP, CAÇAMBA CARREG. CAP. MÍN. 1 M3, CAÇAMBA RETRO CAP. 0,26 M3, PESO OPERACIONAL MÍN. 6.674 KG, PROFUNDIDADE ESCAVAÇÃO MÁX. 4,37 M - CHI DIURNO. AF_06/2014 | CHI | 0.0979 | 44.004 | 4.308 |  | 0
|  | TIJOLO CERAMICO MACICO COMUM *5 X 10 X 20* CM (L X A X C) | UN | 565.443 | 0.6365 | 359.9045 |  | 0
|  | ARGAMASSA TRAÇO 1:4 (EM VOLUME DE CIMENTO E AREIA GROSSA ÚMIDA) PARA CHAPISCO CONVENCIONAL, PREPARO MECÂNICO COM BETONEIRA 400 L. AF_08/2019 | M3 | 0.0047 | 482.9638 | 2.2699 |  | 0
|  | PEDREIRO COM ENCARGOS COMPLEMENTARES | H | 18.1125 | 21.4795 | 389.0474 |  | 0
|  | SERVENTE COM ENCARGOS COMPLEMENTARES | H | 18.1125 | 16.1785 | 293.0331 |  | 0
|  | ARGAMASSA TRAÇO 1:3 (EM VOLUME DE CIMENTO E AREIA MÉDIA ÚMIDA), PREPARO MECÂNICO COM BETONEIRA 400 L. AF_08/2019 | M3 | 0.337 | 553.0305 | 186.3713 |  | 0
|  | PEÇA RETANGULAR PRÉ-MOLDADA, VOLUME DE CONCRETO DE 30 A 100 LITROS, TAXA DE AÇO APROXIMADA DE 30KG/M³. AF_01/2018 | M3 | 0.1492 | 2260.1915 | 337.2206 |  | 0
|  | PREPARO DE FUNDO DE VALA COM LARGURA MENOR QUE 1,5 M, COM CAMADA DE BRITA, LANÇAMENTO MECANIZADO. AF_08/2020 | M3 | 0.2697 | 328.8408 | 88.6884 |  | 0
0
SF-01335 | #REF! |  | un |  |  |  |  | 0
0
|  | Engenheiro Civil Pleno com encargos complementares | H | 40 | 86.1175 | 3444.7 | 4366.96 | 0
|  | DESENHISTA PROJETISTA COM ENCARGOS COMPLEMENTARES | h | 20 | 22.382 | 447.64 |  | 0
|  | TOPOGRAFO COM ENCARGOS COMPLEMENTARES | h | 20 | 16.2355 | 324.71 |  | 0
|  | AUXILIAR DE TOPÓGRAFO COM ENCARGOS COMPLEMENTARES | h | 20 | 7.4955 | 149.91 |  | 0
|  | Anotação de Responsabilidade Técnica | un | 1 |  |  |  | 0
0
SF-01336 | #REF! |  | m |  |  |  |  | 0
0
|  | ELETRODUTO/DUTO PEAD FLEXIVEL PAREDE SIMPLES, CORRUGACAO HELICOIDAL, COR PRETA, SEM ROSCA, DE 2", PARA CABEAMENTO SUBTERRANEO (NBR 15715) | M | 1.1 | 5.6715 | 6.2386 | 9.897 | 0
|  | AUXILIAR DE ELETRICISTA COM ENCARGOS COMPLEMENTARES | H | 0.0945 | 17.024 | 1.6088 |  | 0
|  | ELETRICISTA COM ENCARGOS COMPLEMENTARES | H | 0.0945 | 21.6885 | 2.0496 |  | 0
0
SF-01339 | #REF! |  | un |  |  |  |  | 0
0
|  | TAMPAO FOFO ARTICULADO, CLASSE D400 CARGA MAX 40 T, REDONDO, TAMPA 600 MM (COM INSCRICAO EM RELEVO DO TIPO DE REDE) | UN | 1 | 640.6895 | 640.6895 | 677.6182 | 0
|  | PEDREIRO COM ENCARGOS COMPLEMENTARES | H | 1.0089 | 21.4795 | 21.6707 |  | 0
|  | SERVENTE COM ENCARGOS COMPLEMENTARES | H | 0.7927 | 16.1785 | 12.8247 |  | 0
|  | ARGAMASSA TRAÇO 1:3 (EM VOLUME DE CIMENTO E AREIA MÉDIA ÚMIDA), PREPARO MECÂNICO COM BETONEIRA 400 L. AF_08/2019 | M3 | 0.0044 | 553.0305 | 2.4333 |  | 0
0
SF-01342 | #REF! |  | m |  |  |  |  | 0
0
|  | TUBO MULTICAMADA PEX, DN 20 MM, PARA INSTALACOES A GAS (AMARELO) | M | 1.0216 | 18.2495 | 18.6437 | 25.6505 | 0
|  | AUXILIAR DE ENCANADOR OU BOMBEIRO HIDRÁULICO COM ENCARGOS COMPLEMENTARES | H | 0.0818 | 16.6725 | 1.3638 |  | 0
|  | ENCANADOR OU BOMBEIRO HIDRÁULICO COM ENCARGOS COMPLEMENTARES | H | 0.27 | 20.9 | 5.643 |  | 0
0
SF-01343 | #REF! |  | m |  |  |  |  | 0
0
|  | TUBO MULTICAMADA PEX, DN *26* MM, PARA INSTALACOES A GAS (AMARELO) | M | 1.0216 | 25.27 | 25.8158 | 34.1988 | 0
|  | AUXILIAR DE ENCANADOR OU BOMBEIRO HIDRÁULICO COM ENCARGOS COMPLEMENTARES | H | 0.0979 | 16.6725 | 1.6322 |  | 0
|  | ENCANADOR OU BOMBEIRO HIDRÁULICO COM ENCARGOS COMPLEMENTARES | H | 0.323 | 20.9 | 6.7507 |  | 0
0
SF-01347 | #REF! |  | un |  |  |  |  | 0
0
|  | Bloco autônomo de emergência com fluxo mínimo de 1000 lumens | UN | 1 |  |  | 5.1665 | 0
|  | AUXILIAR DE ELETRICISTA COM ENCARGOS COMPLEMENTARES | H | 0.0748 | 17.024 | 1.2734 |  | 0
|  | ELETRICISTA COM ENCARGOS COMPLEMENTARES | H | 0.1795 | 21.6885 | 3.8931 |  | 0
0
SF-01348 | #REF! |  | m |  |  |  |  | 0
0
|  | Cabo ethernet categoria 5e blindado (FTP) | m | 1.05 |  |  | 0.10839 | 0
|  | AUXILIAR DE ELETRICISTA COM ENCARGOS COMPLEMENTARES | H | 0.0028 | 17.024 | 0.047667 |  | 0
|  | ELETRICISTA COM ENCARGOS COMPLEMENTARES | H | 0.0028 | 21.6885 | 0.060728 |  | 0
0
SF-01349 | #REF! |  | m |  |  |  |  | 0
0
|  | Cabo constituído por 12 fibras ópticas do tipo multimodo, LSZH | m | 1.05 |  |  | 2.7525 | 0
|  | AUXILIAR DE ELETRICISTA COM ENCARGOS COMPLEMENTARES | H | 0.0711 | 17.024 | 1.2104 |  | 0
|  | ELETRICISTA COM ENCARGOS COMPLEMENTARES | H | 0.0711 | 21.6885 | 1.5421 |  | 0
0
SF-01350 | #REF! |  | m |  |  |  |  | 0
0
|  | Cabo de cobre para comunicação CANbus | m | 1.05 |  |  | 0.10839 | 0
|  | AUXILIAR DE ELETRICISTA COM ENCARGOS COMPLEMENTARES | H | 0.0028 | 17.024 | 0.047667 |  | 0
|  | ELETRICISTA COM ENCARGOS COMPLEMENTARES | H | 0.0028 | 21.6885 | 0.060728 |  | 0
0
SF-01351 | #REF! |  | m |  |  |  |  | 0
0
|  | Cabo de cobre para comunicação padrão RS-485 | m | 1.05 |  |  | 0.10839 | 0
|  | AUXILIAR DE ELETRICISTA COM ENCARGOS COMPLEMENTARES | H | 0.0028 | 17.024 | 0.047667 |  | 0
|  | ELETRICISTA COM ENCARGOS COMPLEMENTARES | H | 0.0028 | 21.6885 | 0.060728 |  | 0
0
SF-01352 | #REF! |  | un |  |  |  |  | 0
0
|  | Auxiliar de eletricista com encargos complementares | h | 0.5121 | 17.024 | 8.718 | 72.1412 | 0
|  | Eletricista com encargos complementares | h | 0.5121 | 21.6885 | 11.1067 |  | 0
|  | Bucha de nylon sem aba S6, com parafuso de 4,20 x 40 mm em aco zincado com rosca soberba, cabeca chata e fenda Phillips | un | 2 | 0.2945 | 0.589 |  | 0
|  | CONDULETE DE ALUMINIO TIPO T, PARA ELETRODUTO ROSCAVEL DE 2", COM TAMPA CEGA | un | 1 | 51.7275 | 51.7275 |  | 0
0
SF-01353 | #REF! |  | m |  |  |  |  | 0
0
|  | Auxiliar de eletricista com encargos complementares | h | 0.128 | 17.024 | 2.1791 | 4.9865 | 0
|  | Eletricista com encargos complementares | h | 0.128 | 21.6885 | 2.7761 |  | 0
|  | FITA ISOLANTE ADESIVA ANTICHAMA, USO ATE 750 V, EM ROLO DE 19 MM X 5 M | UN | 0.009 | 3.477 | 0.031293 |  | 0
|  | Cabo de potência, 8,7 kV / 15 kV, 95 mm² | m | 1.015 |  |  |  | 0
0
SF-01354 | #REF! |  | m |  |  |  |  | 0
0
|  | Auxiliar de eletricista com encargos complementares | h | 0.263 | 17.024 | 4.4773 | 10.2127 | 0
|  | Eletricista com encargos complementares | h | 0.263 | 21.6885 | 5.7041 |  | 0
|  | FITA ISOLANTE ADESIVA ANTICHAMA, USO ATE 750 V, EM ROLO DE 19 MM X 5 M | UN | 0.009 | 3.477 | 0.031293 |  | 0
|  | Cabo de potência, 8,7 kV / 15 kV, 240 mm² | m | 1.015 |  |  |  | 0
0
SF-01355 | #REF! |  | un |  |  |  |  | 0
0
|  | Distribuidor Interno Óptico Industrial para, no mínimo, 12 fibras | un | 1 |  |  | 96.7812 | 0
|  | AUXILIAR DE ELETRICISTA COM ENCARGOS COMPLEMENTARES | H | 2.5 | 17.024 | 42.56 |  | 0
|  | ELETRICISTA COM ENCARGOS COMPLEMENTARES | H | 2.5 | 21.6885 | 54.2212 |  | 0
0
SF-01356 | #REF! |  | m |  |  |  |  | 0
0
|  | ELETRODUTO/DUTO PEAD FLEXIVEL PAREDE SIMPLES, CORRUGACAO HELICOIDAL, COR PRETA, SEM ROSCA, DE 5", PARA CABEAMENTO SUBTERRANEO (NBR 15715) | M | 1.1 | 0 | 0 | 8.9039 | 0
|  | AUXILIAR DE ELETRICISTA COM ENCARGOS COMPLEMENTARES | H | 0.23 | 17.024 | 3.9155 |  | 0
|  | ELETRICISTA COM ENCARGOS COMPLEMENTARES | H | 0.23 | 21.6885 | 4.9884 |  | 0
0
SF-01358 | #REF! |  | un |  |  |  |  | 0
0
|  | Eletricista com encargos complementares | h | 0.15 | 21.6885 | 3.2533 | 5.8069 | 0
|  | Auxiliar de eletricista com encargos complementares | h | 0.15 | 17.024 | 2.5536 |  | 0
|  | Tampa para condulete alumínio para eletrodutos de 1", de sobrepor , com conexões e acessórios. | un | 1 |  |  |  | 0
|  | Interruptor duplo para condulete alumínio para eletrodutos de 1’’, de sobrepor, com conexões e acessórios. | un | 1 |  |  |  | 0
0
SF-01359 | #REF! |  | m |  |  |  |  | 0
0
|  | Eletricista com encargos complementares | h | 0.6 | 21.6885 | 13.0131 | 23.2275 | 0
|  | Auxiliar de eletricista com encargos complementares | h | 0.6 | 17.024 | 10.2144 |  | 0
|  | Leito tipo semi-pesado 400 mm x 100 mm fabricado em aço galvanizado a fogo # 12/14 | m | 1.05 |  |  |  | 0
0
SF-01360 | #REF! |  | m |  |  |  |  | 0
0
|  | Eletricista com encargos complementares | h | 0.7 | 21.6885 | 15.1819 | 27.0987 | 0
|  | Auxiliar de eletricista com encargos complementares | h | 0.7 | 17.024 | 11.9168 |  | 0
|  | Leito tipo semi-pesado 600 mm x 100 mm fabricado em aço galvanizado a fogo # 12/14 | m | 1.05 |  |  |  | 0
0
SF-01361 | #REF! |  | un |  |  |  |  | 0
0
|  | Luminária de sobrepor T5 2x28W, ref:Osram LEDVANCE DAMP‐PROOF HOUSING Longa Dupla (7016392), Osram LEDVANCE DAMP‐PROOF SEM TUBO DUPLA (7012956), Philips TCW060 2x36, Ourolux Ourofort IP65 2X28/32/36/40W (01527/01528), Lumicenter FHT03‐S228 | un | 1 |  |  | 11.9278 | 0
|  | Reator eletrônico 2x28W. Ref.: Philips EB228A26; Philips EL214-28A26; Intral REH-T5 2x28/127-220/50-60 (cod. 02475); MarGirus PB 2X28 AF2. | un | 1 |  |  |  | 0
|  | Lâmpada fluorescente T5 de 28W, ref: Osram HE 28W/840 SMARTLUX; Philips TL5-28W-HE/840; GE F28W/T5/840 | un | 2 |  |  |  | 0
|  | Auxiliar de eletricista com encargos complementares | h | 0.1727 | 17.024 | 2.94 |  | 0
|  | Eletricista com encargos complementares | h | 0.4144 | 21.6885 | 8.9877 |  | 0
0
SF-01362 | #REF! |  | un |  |  |  |  | 0
0
|  | GUINDAUTO HIDRÁULICO, CAPACIDADE MÁXIMA DE CARGA 6200 KG, MOMENTO MÁXIMO DE CARGA 11,7 TM, ALCANCE MÁXIMO HORIZONTAL 9,70 M, INCLUSIVE CAMINHÃO TOCO PBT 16.000 KG, POTÊNCIA DE 189 CV - CHP DIURNO. AF_06/2014 | CHP | 0.2388 | 228.8835 | 54.6574 | 491.2715 | 0
|  | FITA ISOLANTE ADESIVA ANTICHAMA, USO ATE 750 V, EM ROLO DE 19 MM X 5 M | UN | 0.014 | 3.477 | 0.048678 |  | 0
|  | LUMINARIA DE LED PARA ILUMINACAO PUBLICA, DE 51 W ATE 67 W, INVOLUCRO EM ALUMINIO OU ACO INOX | UN | 1 | 427.348 | 427.348 |  | 0
|  | AUXILIAR DE ELETRICISTA COM ENCARGOS COMPLEMENTARES | H | 0.2381 | 17.024 | 4.0534 |  | 0
|  | ELETRICISTA COM ENCARGOS COMPLEMENTARES | H | 0.2381 | 21.6885 | 5.164 |  | 0
0
SF-01363 | #REF! |  | un |  |  |  |  | 0
0
|  | GUINDAUTO HIDRÁULICO, CAPACIDADE MÁXIMA DE CARGA 6200 KG, MOMENTO MÁXIMO DE CARGA 11,7 TM, ALCANCE MÁXIMO HORIZONTAL 9,70 M, INCLUSIVE CAMINHÃO TOCO PBT 16.000 KG, POTÊNCIA DE 189 CV - CHP DIURNO. AF_06/2014 | CHP | 0.2388 | 228.8835 | 54.6574 | 634.3415 | 0
|  | FITA ISOLANTE ADESIVA ANTICHAMA, USO ATE 750 V, EM ROLO DE 19 MM X 5 M | UN | 0.014 | 3.477 | 0.048678 |  | 0
|  | LUMINARIA DE LED PARA ILUMINACAO PUBLICA, DE 98 W ATE 137 W, INVOLUCRO EM ALUMINIO OU ACO INOX | UN | 1 | 570.418 | 570.418 |  | 0
|  | AUXILIAR DE ELETRICISTA COM ENCARGOS COMPLEMENTARES | H | 0.2381 | 17.024 | 4.0534 |  | 0
|  | ELETRICISTA COM ENCARGOS COMPLEMENTARES | H | 0.2381 | 21.6885 | 5.164 |  | 0
0
SF-01369 | #REF! |  | un |  |  |  |  | 0
0
|  | POSTE CONICO CONTINUO EM ACO GALVANIZADO, CURVO, BRACO SIMPLES, ENGASTADO, H = 9 M, DIAMETRO INFERIOR = *135* MM | UN | 1 | 2135.5525 | 2135.5525 | 2222.7937 | 0
|  | GUINDAUTO HIDRÁULICO, CAPACIDADE MÁXIMA DE CARGA 6200 KG, MOMENTO MÁXIMO DE CARGA 11,7 TM, ALCANCE MÁXIMO HORIZONTAL 9,70 M, INCLUSIVE CAMINHÃO TOCO PBT 16.000 KG, POTÊNCIA DE 189 CV - CHP DIURNO. AF_06/2014 | CHP | 0.111 | 228.8835 | 25.4061 |  | 0
|  | AUXILIAR DE ELETRICISTA COM ENCARGOS COMPLEMENTARES | H | 0.7065 | 17.024 | 12.0275 |  | 0
|  | ELETRICISTA COM ENCARGOS COMPLEMENTARES | H | 2.2965 | 21.6885 | 49.8076 |  | 0
0
SF-01370 | #REF! |  | un |  |  |  |  | 0
0
|  | TIJOLO CERAMICO MACICO COMUM *5 X 10 X 20* CM (L X A X C) | UN | 81.2512 | 0.6365 | 51.7164 | 233.5643 | 0
|  | ARGAMASSA TRAÇO 1:4 (EM VOLUME DE CIMENTO E AREIA GROSSA ÚMIDA) PARA CHAPISCO CONVENCIONAL, PREPARO MECÂNICO COM BETONEIRA 400 L. AF_08/2019 | M3 | 0.00066667 | 482.9638 | 0.32198 |  | 0
|  | PEDREIRO COM ENCARGOS COMPLEMENTARES | H | 2.5603 | 21.4795 | 54.9947 |  | 0
|  | SERVENTE COM ENCARGOS COMPLEMENTARES | H | 2.5603 | 16.1785 | 41.4224 |  | 0
|  | ARGAMASSA TRAÇO 1:3 (EM VOLUME DE CIMENTO E AREIA MÉDIA ÚMIDA), PREPARO MECÂNICO COM BETONEIRA 400 L. AF_08/2019 | M3 | 0.046333 | 553.0305 | 25.6237 |  | 0
|  | PEÇA RETANGULAR PRÉ-MOLDADA, VOLUME DE CONCRETO DE 10 A 30 LITROS, TAXA DE AÇO APROXIMADA DE 30KG/M³. AF_01/2018 | M3 | 0.0175 | 2664.6261 | 46.631 |  | 0
|  | PREPARO DE FUNDO DE VALA COM LARGURA MENOR QUE 1,5 M, COM CAMADA DE BRITA, LANÇAMENTO MANUAL. AF_08/2020 | M3 | 0.036 | 357.0631 | 12.8543 |  | 0
0
SF-01373 | #REF! |  | un |  |  |  |  | 0
0
|  | RETROESCAVADEIRA SOBRE RODAS COM CARREGADEIRA, TRAÇÃO 4X4, POTÊNCIA LÍQ. 88 HP, CAÇAMBA CARREG. CAP. MÍN. 1 M3, CAÇAMBA RETRO CAP. 0,26 M3, PESO OPERACIONAL MÍN. 6.674 KG, PROFUNDIDADE ESCAVAÇÃO MÁX. 4,37 M - CHP DIURNO. AF_06/2014 | CHP | 0.0116 | 121.581 | 1.4103 | 623.7624 | 0
|  | RETROESCAVADEIRA SOBRE RODAS COM CARREGADEIRA, TRAÇÃO 4X4, POTÊNCIA LÍQ. 88 HP, CAÇAMBA CARREG. CAP. MÍN. 1 M3, CAÇAMBA RETRO CAP. 0,26 M3, PESO OPERACIONAL MÍN. 6.674 KG, PROFUNDIDADE ESCAVAÇÃO MÁX. 4,37 M - CHI DIURNO. AF_06/2014 | CHI | 0.0392 | 44.004 | 1.725 |  | 0
|  | TIJOLO CERAMICO MACICO COMUM *5 X 10 X 20* CM (L X A X C) | UN | 226.4036 | 0.6365 | 144.1059 |  | 0
|  | ARGAMASSA TRAÇO 1:4 (EM VOLUME DE CIMENTO E AREIA GROSSA ÚMIDA) PARA CHAPISCO CONVENCIONAL, PREPARO MECÂNICO COM BETONEIRA 400 L. AF_08/2019 | M3 | 0.0019 | 482.9638 | 0.91763 |  | 0
|  | PEDREIRO COM ENCARGOS COMPLEMENTARES | H | 7.2523 | 21.4795 | 155.7758 |  | 0
|  | SERVENTE COM ENCARGOS COMPLEMENTARES | H | 7.2523 | 16.1785 | 117.3313 |  | 0
|  | ARGAMASSA TRAÇO 1:3 (EM VOLUME DE CIMENTO E AREIA MÉDIA ÚMIDA), PREPARO MECÂNICO COM BETONEIRA 400 L. AF_08/2019 | M3 | 0.1349 | 553.0305 | 74.6038 |  | 0
|  | PEÇA RETANGULAR PRÉ-MOLDADA, VOLUME DE CONCRETO DE 30 A 100 LITROS, TAXA DE AÇO APROXIMADA DE 30KG/M³. AF_01/2018 | M3 | 0.0448 | 2260.1915 | 101.2566 |  | 0
|  | PREPARO DE FUNDO DE VALA COM LARGURA MENOR QUE 1,5 M, COM CAMADA DE BRITA, LANÇAMENTO MECANIZADO. AF_08/2020 | M3 | 0.081 | 328.8408 | 26.6361 |  | 0
0
SF-01375 | #REF! |  | un |  |  |  |  | 0
0
|  | Terminal para cabo de média tensão. Ref: Prysmian TM-20-120 | UN | 1 |  |  | 19.3562 | 0
|  | AUXILIAR DE ELETRICISTA COM ENCARGOS COMPLEMENTARES | H | 0.5 | 17.024 | 8.512 |  | 0
|  | ELETRICISTA COM ENCARGOS COMPLEMENTARES | H | 0.5 | 21.6885 | 10.8442 |  | 0
0
SF-01376 | #REF! |  | un |  |  |  |  | 0
0
|  | Terminal para cabo de média tensão. Ref: Prysmian TM-20-240 | UN | 1 |  |  | 19.3562 | 0
|  | AUXILIAR DE ELETRICISTA COM ENCARGOS COMPLEMENTARES | H | 0.5 | 17.024 | 8.512 |  | 0
|  | ELETRICISTA COM ENCARGOS COMPLEMENTARES | H | 0.5 | 21.6885 | 10.8442 |  | 0
0
SF-01377 | #REF! |  | un |  |  |  |  | 0
0
|  | Eletricista com encargos complementares | h | 0.308 | 21.6885 | 6.6801 | 11.9234 | 0
|  | Auxiliar de eletricista com encargos complementares | h | 0.308 | 17.024 | 5.2434 |  | 0
|  | Tampa para condulete alumínio para eletrodutos de 1", de sobrepor , com conexões e acessórios. | un | 1 |  |  |  | 0
|  | Tomada 20A para condulete alumínio para eletrodutos de 1’’, de sobrepor, com conexões e acessórios. | un | 1 |  |  |  | 0
0
SF-01384 | #REF! |  | m |  |  |  |  | 0
0
|  | CABO DE COBRE NU 50 MM2 MEIO-DURO | M | 1.1 | 42.883 | 47.1713 | 48.4759 | 0
|  | AUXILIAR DE ELETRICISTA COM ENCARGOS COMPLEMENTARES | H | 0.0337 | 17.024 | 0.57371 |  | 0
|  | ELETRICISTA COM ENCARGOS COMPLEMENTARES | H | 0.0337 | 21.6885 | 0.7309 |  | 0
0
SF-01386 | #REF! |  | un |  |  |  |  | 0
0
|  | Haste de aterramento 3/4" x 3 m, tipo camada alta de cobre | un | 1 |  |  | 15.3108 | 0
|  | AUXILIAR DE ELETRICISTA COM ENCARGOS COMPLEMENTARES | H | 0.3955 | 17.024 | 6.733 |  | 0
|  | ELETRICISTA COM ENCARGOS COMPLEMENTARES | H | 0.3955 | 21.6885 | 8.5778 |  | 0
0
SF-01387 | #REF! |  | m |  |  |  |  | 0
0
|  | Eletricista com encargos complementares | h | 0.75 | 21.6885 | 16.2664 | 29.0344 | 0
|  | Auxiliar de eletricista com encargos complementares | h | 0.75 | 17.024 | 12.768 |  | 0
|  | Leito tipo semi-pesado 800 mm x 100 mm fabricado em aço galvanizado a fogo # 12/14 | m | 1.05 |  |  |  | 0
0
SF-01388 | #REF! |  | hh |  |  |  |  | 0
0
|  | Engenheiro Eletricista com encargos complementares | h | 1 | 89.8225 | 89.8225 | 89.8225 | 0
0
SF-01390 | #REF! |  | un |  |  |  |  | 0
0
|  | BUCHA DE NYLON SEM ABA S10, COM PARAFUSO DE 6,10 X 65 MM EM ACO ZINCADO COM ROSCA SOBERBA, CABECA CHATA E FENDA PHILLIPS | UN | 3 | 0.874 | 2.622 | 15.4522 | 0
|  | Mão francesa metálica dupla, com dois perfis 38 mm x 38 mm, L = 800 mm | UN | 1 |  |  |  | 0
|  | Eletricista com encargos complementares | H | 0.4743 | 21.6885 | 10.2869 |  | 0
|  | Auxiliar de eletricista com encargos complementares | H | 0.1494 | 17.024 | 2.5434 |  | 0
0
SF-01391 | #REF! |  | L |  |  |  |  | 0
0
|  | OLEO DIESEL COMBUSTIVEL COMUM | L | 1 | 6.042 | 6.042 | 6.042 | 0
0
SF-01403 | #REF! |  | Profissional |  |  |  |  | 0
0
|  | ENGENHEIRO ELETRICISTA COM ENCARGOS COMPLEMENTARES | h | 104.6921 | 89.8225 | 9403.7062 | 9403.7062 | 0
0
|  | Obs: considerando 220h/mês e encargos sociais indicados na tabela do SINAPI. | [5 empty] | 0
0
SF-01404 | #REF! |  | Profissional |  |  |  |  | 0
0
|  | ENGENHEIRO ELETRICISTA COM ENCARGOS COMPLEMENTARES | h | 104.6921 | 89.8225 | 9403.7062 | 9403.7062 | 0
0
|  | Obs: considerando 220h/mês e encargos sociais indicados na tabela do SINAPI. | [5 empty] | 0
0
SF-01405 | #REF! |  | Profissional |  |  |  |  | 0
0
|  | TÉCNICO EM SEGURANÇA DO TRABALHO COM ENCARGOS COMPLEMENTARES | h | 104.6921 | 33.8675 | 3545.6597 | 3545.6597 | 0
0
|  | Obs: considerando 220h/mês e encargos sociais indicados na tabela do SINAPI. | [5 empty] | 0
0
SF-01406 | #REF! |  | Profissional |  |  |  |  | 0
0
|  | AUXILIAR DE ALMOXARIFE COM ENCARGOS COMPLEMENTARES | h | 104.6921 | 18.335 | 1919.5297 | 1919.5297 | 0
0
|  | Obs: considerando 220h/mês e encargos sociais indicados na tabela do SINAPI. | [5 empty] | 0
0
SF-01407 | #REF! |  | Profissional |  |  |  |  | 0
0
|  | AUXILIAR DE ESCRITORIO COM ENCARGOS COMPLEMENTARES | h | 104.6921 | 19.9025 | 2083.6345 | 2083.6345 | 0
0
|  | Obs: considerando 220h/mês e encargos sociais indicados na tabela do SINAPI. | [5 empty] | 0
0
SF-01408 | #REF! |  | Profissional |  |  |  |  | 0
0
|  | DESENHISTA PROJETISTA COM ENCARGOS COMPLEMENTARES | h | 104.6921 | 22.382 | 2343.2186 | 2343.2186 | 0
0
|  | Obs: considerando 220h/mês e encargos sociais indicados na tabela do SINAPI. | [5 empty] | 0
0
SF-01409 | #REF! |  | Profissional |  |  |  |  | 0
0
|  | ELETROTÉCNICO COM ENCARGOS COMPLEMENTARES | h | 104.6921 | 26.0965 | 2732.0974 | 2732.0974 | 0
0
|  | Obs: considerando 220h/mês e encargos sociais indicados na tabela do SINAPI. | [5 empty] | 0
0
SF-01410 | #REF! |  | Profissional |  |  |  |  | 0
0
|  | ELETROTÉCNICO COM ENCARGOS COMPLEMENTARES | h | 104.6921 | 26.0965 | 2732.0974 | 2732.0974 | 0
0
|  | Obs: considerando 220h/mês e encargos sociais indicados na tabela do SINAPI. | [5 empty] | 0
0
SF-01411 | #REF! |  | Profissional |  |  |  |  | 0
0
|  | ELETROTÉCNICO COM ENCARGOS COMPLEMENTARES | h | 104.6921 | 26.0965 | 2732.0974 | 2732.0974 | 0
0
|  | Obs: considerando 220h/mês e encargos sociais indicados na tabela do SINAPI. | [5 empty] | 0
0
SF-01412 | #REF! |  | Profissional |  |  |  |  | 0
0
|  | ELETROTÉCNICO COM ENCARGOS COMPLEMENTARES | h | 104.6921 | 26.0965 | 2732.0974 | 2732.0974 | 0
0
|  | Obs: considerando 220h/mês e encargos sociais indicados na tabela do SINAPI. | [5 empty] | 0
0
SF-01413 | #REF! |  | Profissional |  |  |  |  | 0
0
|  | ELETRICISTA COM ENCARGOS COMPLEMENTARES | h | 104.6921 | 21.6885 | 2270.6146 | 2270.6146 | 0
0
|  | Obs: considerando 220h/mês e encargos sociais indicados na tabela do SINAPI. | [5 empty] | 0
0
SF-01414 | #REF! |  | Profissional |  |  |  |  | 0
0
|  | AUXILIAR DE ELETRICISTA COM ENCARGOS COMPLEMENTARES | h | 104.6921 | 17.024 | 1782.2783 | 1782.2783 | 0
0
|  | Obs: considerando 220h/mês e encargos sociais indicados na tabela do SINAPI. | [5 empty] | 0
0
SF-01415 | #REF! |  | Profissional |  |  |  |  | 0
0
|  | ELETROTÉCNICO COM ENCARGOS COMPLEMENTARES | h | 104.6921 | 26.0965 | 2732.0974 | 2732.0974 | 0
0
|  | Obs: considerando 220h/mês e encargos sociais indicados na tabela do SINAPI. | [5 empty] | 0
0
SF-01416 | #REF! |  | Profissional |  |  |  |  | 0
0
|  | ELETROTÉCNICO COM ENCARGOS COMPLEMENTARES | h | 104.6921 | 26.0965 | 2732.0974 | 2732.0974 | 0
0
|  | Obs: considerando 220h/mês e encargos sociais indicados na tabela do SINAPI. | [5 empty] | 0
0
SF-01417 | #REF! |  | Profissional |  |  |  |  | 0
0
|  | ELETROTÉCNICO COM ENCARGOS COMPLEMENTARES | h | 104.6921 | 26.0965 | 2732.0974 | 2732.0974 | 0
0
|  | Obs: considerando 220h/mês e encargos sociais indicados na tabela do SINAPI. | [5 empty] | 0
0
SF-01418 | #REF! |  | Profissional |  |  |  |  | 0
0
|  | ELETROTÉCNICO COM ENCARGOS COMPLEMENTARES | h | 104.6921 | 26.0965 | 2732.0974 | 2732.0974 | 0
0
|  | Obs: considerando 220h/mês e encargos sociais indicados na tabela do SINAPI. | [5 empty] | 0
0
SF-01419 | #REF! |  | Profissional |  |  |  |  | 0
0
|  | ELETRICISTA COM ENCARGOS COMPLEMENTARES | h | 104.6921 | 21.6885 | 2270.6146 | 2270.6146 | 0
0
|  | Obs: considerando 220h/mês e encargos sociais indicados na tabela do SINAPI. | [5 empty] | 0
0
SF-01420 | #REF! |  | Profissional |  |  |  |  | 0
0
|  | ELETRICISTA COM ENCARGOS COMPLEMENTARES | h | 104.6921 | 21.6885 | 2270.6146 | 2270.6146 | 0
0
|  | Obs: considerando 220h/mês e encargos sociais indicados na tabela do SINAPI. | [5 empty] | 0
0
SF-01421 | #REF! |  | Profissional |  |  |  |  | 0
0
|  | ELETRICISTA COM ENCARGOS COMPLEMENTARES | h | 104.6921 | 21.6885 | 2270.6146 | 2270.6146 | 0
0
|  | Obs: considerando 220h/mês e encargos sociais indicados na tabela do SINAPI. | [5 empty] | 0
0
SF-01422 | #REF! |  | Profissional |  |  |  |  | 0
0
|  | ELETRICISTA COM ENCARGOS COMPLEMENTARES | h | 104.6921 | 21.6885 | 2270.6146 | 2270.6146 | 0
0
|  | Obs: considerando 220h/mês e encargos sociais indicados na tabela do SINAPI. | [5 empty] | 0
0
SF-01488 | #REF! |  | kg |  |  |  |  | 0
0
|  | CHAPA DE ACO GALVANIZADA BITOLA GSG 16, E = 1,55 MM (12,40 KG/M2) | kg | 1 | 14.554 | 14.554 | 14.554 | 0
0
SF-01494 | #REF! |  | kg |  |  |  |  | 0
0
|  | CANTONEIRA ACO ABAS IGUAIS (QUALQUER BITOLA), ESPESSURA ENTRE 1/8" E 1/4" | kg | 1 | 9.7565 | 9.7565 | 9.7565 | 0
0
SF-01540 | #REF! |  | un |  |  |  |  | 0
0
|  | CONDULETE DE ALUMINIO TIPO E, PARA ELETRODUTO ROSCAVEL DE 3/4", COM TAMPA CEGA | un | 1 | 10.0605 | 10.0605 | 10.0605 | 0
0
SF-01541 | #REF! |  | un |  |  |  |  | 0
0
|  | CONDULETE DE ALUMINIO TIPO E, PARA ELETRODUTO ROSCAVEL DE 1", COM TAMPA CEGA | un | 1 | 16.91 | 16.91 | 16.91 | 0
0
SF-01542 | #REF! |  | un |  |  |  |  | 0
0
|  | CONDULETE DE ALUMINIO TIPO E, PARA ELETRODUTO ROSCAVEL DE 1 1/4", COM TAMPA CEGA | un | 1 | 20.729 | 20.729 | 20.729 | 0
0
SF-01543 | #REF! |  | un |  |  |  |  | 0
0
|  | CONDULETE DE ALUMINIO TIPO E, PARA ELETRODUTO ROSCAVEL DE 1 1/2", COM TAMPA CEGA | un | 1 | 27.55 | 27.55 | 27.55 | 0
0
SF-01544 | #REF! |  | un |  |  |  |  | 0
0
|  | CONDULETE DE ALUMINIO TIPO E, PARA ELETRODUTO ROSCAVEL DE 2", COM TAMPA CEGA | un | 1 | 40.413 | 40.413 | 40.413 | 0
0
SF-01546 | #REF! |  | un |  |  |  |  | 0
0
|  | CONDULETE DE ALUMINIO TIPO E, PARA ELETRODUTO ROSCAVEL DE 3", COM TAMPA CEGA | un | 1 | 112.233 | 112.233 | 112.233 | 0
0
SF-01547 | #REF! |  | un |  |  |  |  | 0
0
|  | CONDULETE DE ALUMINIO TIPO C, PARA ELETRODUTO ROSCAVEL DE 4", COM TAMPA CEGA | un | 1 | 205.9885 | 205.9885 | 205.9885 | 0
0
SF-01561 | #REF! |  | un |  |  |  |  | 0
0
|  | TAMPA PARA CONDULETE, EM PVC, PARA 1 MODULO RJ | un | 1 | 4.9115 | 4.9115 | 4.9115 | 0
0
SF-01563 | #REF! |  | un |  |  |  |  | 0
0
|  | TERMINAL A COMPRESSAO EM COBRE ESTANHADO PARA CABO 25 MM2, 1 FURO E 1 COMPRESSAO, PARA PARAFUSO DE FIXACAO M8 | un | 1 | 2.2135 | 2.2135 | 2.2135 | 0
0
SF-01564 | #REF! |  | un |  |  |  |  | 0
0
|  | TERMINAL A COMPRESSAO EM COBRE ESTANHADO PARA CABO 35 MM2, 1 FURO E 1 COMPRESSAO, PARA PARAFUSO DE FIXACAO M8 | un | 1 | 2.4985 | 2.4985 | 2.4985 | 0
0
SF-01565 | #REF! |  | un |  |  |  |  | 0
0
|  | TERMINAL A COMPRESSAO EM COBRE ESTANHADO PARA CABO 50 MM2, 1 FURO E 1 COMPRESSAO, PARA PARAFUSO DE FIXACAO M8 | un | 1 | 4.3415 | 4.3415 | 4.3415 | 0
0
SF-01566 | #REF! |  | un |  |  |  |  | 0
0
|  | TERMINAL A COMPRESSAO EM COBRE ESTANHADO PARA CABO 70 MM2, 1 FURO E 1 COMPRESSAO, PARA PARAFUSO DE FIXACAO M10 | un | 1 | 5.4055 | 5.4055 | 5.4055 | 0
0
SF-01567 | #REF! |  | un |  |  |  |  | 0
0
|  | TERMINAL A COMPRESSAO EM COBRE ESTANHADO PARA CABO 95 MM2, 1 FURO E 1 COMPRESSAO, PARA PARAFUSO DE FIXACAO M12 | un | 1 | 6.6595 | 6.6595 | 6.6595 | 0
0
SF-01568 | #REF! |  | un |  |  |  |  | 0
0
|  | TERMINAL A COMPRESSAO EM COBRE ESTANHADO PARA CABO 120 MM2, 1 FURO E 1 COMPRESSAO, PARA PARAFUSO DE FIXACAO M12 | un | 1 | 9.367 | 9.367 | 9.367 | 0
0
SF-01569 | #REF! |  | un |  |  |  |  | 0
0
|  | TERMINAL METALICO A PRESSAO PARA 1 CABO DE 150 MM2, COM 1 FURO DE FIXACAO | un | 1 | 21.0805 | 21.0805 | 21.0805 | 0
0
SF-01570 | #REF! |  | un |  |  |  |  | 0
0
|  | TERMINAL METALICO A PRESSAO PARA 1 CABO DE 185 MM2, COM 1 FURO DE FIXACAO | un | 1 | 23.0375 | 23.0375 | 23.0375 | 0
0
SF-01571 | #REF! |  | un |  |  |  |  | 0
0
|  | TERMINAL METALICO A PRESSAO PARA 1 CABO DE 240 MM2, COM 1 FURO DE FIXACAO | un | 1 | 30.4 | 30.4 | 30.4 | 0
0
SF-01572 | #REF! |  | un |  |  |  |  | 0
0
|  | TERMINAL METALICO A PRESSAO PARA 1 CABO DE 300 MM2, COM 1 FURO DE FIXACAO | un | 1 | 44.232 | 44.232 | 44.232 | 0
0
SF-01599 | #REF! |  | m |  |  |  |  | 0
0
|  | CABO DE COBRE NU 16 MM2 MEIO-DURO | m | 1 | 14.4305 | 14.4305 | 14.4305 | 0
0
SF-01600 | #REF! |  | m |  |  |  |  | 0
0
|  | CABO DE COBRE NU 25 MM2 MEIO-DURO | m | 1 | 22.287 | 22.287 | 22.287 | 0
0
SF-01601 | #REF! |  | m |  |  |  |  | 0
0
|  | CABO DE COBRE NU 35 MM2 MEIO-DURO | m | 1 | 30.7895 | 30.7895 | 30.7895 | 0
0
SF-01602 | #REF! |  | m |  |  |  |  | 0
0
|  | CABO DE COBRE NU 50 MM2 MEIO-DURO | m | 1 | 42.883 | 42.883 | 42.883 | 0
0
SF-01603 | #REF! |  | m |  |  |  |  | 0
0
|  | CABO DE COBRE NU 70 MM2 MEIO-DURO | m | 1 | 60.4105 | 60.4105 | 60.4105 | 0
0
SF-01807 | #REF! |  | m |  |  |  |  | 0
0
|  | ELETRODUTO DE AÇO GALVANIZADO ELETROLÍTICO TIPO LEVE - ROSCA NBR 8133 - ESP. 1,06MM - 3/4" | m | 1 | 0 | 0 | 0 | 0
0
SF-01808 | #REF! |  | m |  |  |  |  | 0
0
|  | ELETRODUTO DE AÇO GALVANIZADO ELETROLÍTICO TIPO LEVE - ROSCA NBR 8133 - ESP. 1,06MM - 1" | m | 1 | 0 | 0 | 0 | 0
0
SF-01809 | #REF! |  | m |  |  |  |  | 0
0
|  | ELETRODUTO DE AÇO GALVANIZADO ELETROLÍTICO TIPO LEVE - ROSCA NBR 8133 - ESP. 1,06MM - 1 1/4" | m | 1 | 0 | 0 | 0 | 0
0
SF-01810 | #REF! |  | m |  |  |  |  | 0
0
|  | ELETRODUTO DE AÇO GALVANIZADO ELETROLÍTICO TIPO LEVE - ROSCA NBR 8133 - ESP. 1,06MM - 1 1/2" | m | 1 | 0 | 0 | 0 | 0
0
SF-01811 | #REF! |  | m |  |  |  |  | 0
0
|  | ELETRODUTO DE AÇO GALVANIZADO ELETROLÍTICO TIPO LEVE - ROSCA NBR 8133 - ESP. 1,50MM - 2" | m | 1 | 0 | 0 | 0 | 0
0
SF-01812 | #REF! |  | m |  |  |  |  | 0
0
|  | ELETRODUTO DE AÇO GALVANIZADO ELETROLÍTICO TIPO LEVE - ROSCA NBR 8133 - ESP. 1,50MM - 2 1/2" | m | 1 | 0 | 0 | 0 | 0
0
SF-01813 | #REF! |  | m |  |  |  |  | 0
0
|  | ELETRODUTO DE AÇO GALVANIZADO ELETROLÍTICO TIPO LEVE - ROSCA NBR 8133 - ESP. 1,50MM - 3" | m | 1 | 0 | 0 | 0 | 0
0
SF-01814 | #REF! |  | m |  |  |  |  | 0
0
|  | ELETRODUTO DE AÇO GALVANIZADO ELETROLÍTICO TIPO LEVE - ROSCA NBR 8133 - ESP. 1,50MM - 4" | un | 1 | 0 | 0 | 0 | 0
0
SF-01824 | #REF! |  | un |  |  |  |  | 0
0
|  | LUVA PARA ELETRODUTO, EM ACO GALVANIZADO ELETROLITICO, DIAMETRO DE 15 MM (1/2") | un | 1 | 2.052 | 2.052 | 2.052 | 0
0
SF-01826 | #REF! |  | un |  |  |  |  | 0
0
|  | CURVA 90 GRAUS, PARA ELETRODUTO, EM ACO GALVANIZADO ELETROLITICO, DIAMETRO DE 15 MM (1/2") | un | 1 | 5.13 | 5.13 | 5.13 | 0
0
SF-01827 | #REF! |  | un |  |  |  |  | 0
0
|  | CONECTOR RETO DE ALUMINIO PARA ELETRODUTO DE 3/4", PARA ADAPTAR ENTRADA DE ELETRODUTO METALICO FLEXIVEL EM QUADROS | un | 1 | 2.0235 | 2.0235 | 2.0235 | 0
0
SF-01828 | #REF! |  | un |  |  |  |  | 0
0
|  | CONECTOR CURVO 90 GRAUS DE ALUMINIO, BITOLA 3/4", PARA ADAPTAR ENTRADA DE ELETRODUTO METALICO FLEXIVEL EM QUADROS | un | 1 | 9.5285 | 9.5285 | 9.5285 | 0
0
SF-01829 | #REF! |  | un |  |  |  |  | 0
0
|  | LUVA PARA ELETRODUTO, EM ACO GALVANIZADO ELETROLITICO, DIAMETRO DE 20 MM (3/4") | un | 1 | 2.185 | 2.185 | 2.185 | 0
0
SF-01831 | #REF! |  | un |  |  |  |  | 0
0
|  | CURVA 90 GRAUS, PARA ELETRODUTO, EM ACO GALVANIZADO ELETROLITICO, DIAMETRO DE 20 MM (3/4") | un | 1 | 5.8045 | 5.8045 | 5.8045 | 0
0
SF-01832 | #REF! |  | un |  |  |  |  | 0
0
|  | CONECTOR RETO DE ALUMINIO PARA ELETRODUTO DE 1", PARA ADAPTAR ENTRADA DE ELETRODUTO METALICO FLEXIVEL EM QUADROS | un | 1 | 3.6005 | 3.6005 | 3.6005 | 0
0
SF-01833 | #REF! |  | un |  |  |  |  | 0
0
|  | CONECTOR CURVO 90 GRAUS DE ALUMINIO, BITOLA 1", PARA ADAPTAR ENTRADA DE ELETRODUTO METALICO FLEXIVEL EM QUADROS | un | 1 | 11.4475 | 11.4475 | 11.4475 | 0
0
SF-01834 | #REF! |  | un |  |  |  |  | 0
0
|  | LUVA PARA ELETRODUTO, EM ACO GALVANIZADO ELETROLITICO, DIAMETRO DE 25 MM (1") | un | 1 | 2.546 | 2.546 | 2.546 | 0
0
SF-01836 | #REF! |  | un |  |  |  |  | 0
0
|  | CURVA 90 GRAUS, PARA ELETRODUTO, EM ACO GALVANIZADO ELETROLITICO, DIAMETRO DE 25 MM (1") | un | 1 | 7.885 | 7.885 | 7.885 | 0
0
SF-01837 | #REF! |  | un |  |  |  |  | 0
0
|  | CONECTOR RETO DE ALUMINIO PARA ELETRODUTO DE 1 1/4", PARA ADAPTAR ENTRADA DE ELETRODUTO METALICO FLEXIVEL EM QUADROS | un | 1 | 5.054 | 5.054 | 5.054 | 0
0
SF-01838 | #REF! |  | un |  |  |  |  | 0
0
|  | CONECTOR CURVO 90 GRAUS DE ALUMINIO, BITOLA 1 1/4", PARA ADAPTAR ENTRADA DE ELETRODUTO METALICO FLEXIVEL EM QUADROS | un | 1 | 14.25 | 14.25 | 14.25 | 0
0
SF-01839 | #REF! |  | un |  |  |  |  | 0
0
|  | LUVA PARA ELETRODUTO, EM ACO GALVANIZADO ELETROLITICO, DIAMETRO DE 32 MM (1 1/4") | un | 1 | 4.5125 | 4.5125 | 4.5125 | 0
0
SF-01841 | #REF! |  | un |  |  |  |  | 0
0
|  | CURVA 90 GRAUS, PARA ELETRODUTO, EM ACO GALVANIZADO ELETROLITICO, DIAMETRO DE 32 MM (1 1/4") | un | 1 | 17.955 | 17.955 | 17.955 | 0
0
SF-01842 | #REF! |  | un |  |  |  |  | 0
0
|  | CONECTOR RETO DE ALUMINIO PARA ELETRODUTO DE 1 1/2", PARA ADAPTAR ENTRADA DE ELETRODUTO METALICO FLEXIVEL EM QUADROS | un | 1 | 7.8945 | 7.8945 | 7.8945 | 0
0
SF-01843 | #REF! |  | un |  |  |  |  | 0
0
|  | CONECTOR CURVO 90 GRAUS DE ALUMINIO, BITOLA 1 1/2", PARA ADAPTAR ENTRADA DE ELETRODUTO METALICO FLEXIVEL EM QUADROS | un | 1 | 22.059 | 22.059 | 22.059 | 0
0
SF-01844 | #REF! |  | un |  |  |  |  | 0
0
|  | LUVA PARA ELETRODUTO, EM ACO GALVANIZADO ELETROLITICO, DIAMETRO DE 40 MM (1 1/2") | un | 1 | 6.5265 | 6.5265 | 6.5265 | 0
0
SF-01846 | #REF! |  | un |  |  |  |  | 0
0
|  | CURVA 90 GRAUS, PARA ELETRODUTO, EM ACO GALVANIZADO ELETROLITICO, DIAMETRO DE 40 MM (1 1/2") | un | 1 | 21.8975 | 21.8975 | 21.8975 | 0
0
SF-01847 | #REF! |  | un |  |  |  |  | 0
0
|  | CONECTOR RETO DE ALUMINIO PARA ELETRODUTO DE 2", PARA ADAPTAR ENTRADA DE ELETRODUTO METALICO FLEXIVEL EM QUADROS | un | 1 | 8.7495 | 8.7495 | 8.7495 | 0
0
SF-01848 | #REF! |  | un |  |  |  |  | 0
0
|  | CONECTOR CURVO 90 GRAUS DE ALUMINIO, BITOLA 2", PARA ADAPTAR ENTRADA DE ELETRODUTO METALICO FLEXIVEL EM QUADROS | un | 1 | 44.688 | 44.688 | 44.688 | 0
0
SF-01849 | #REF! |  | un |  |  |  |  | 0
0
|  | LUVA PARA ELETRODUTO, EM ACO GALVANIZADO ELETROLITICO, DIAMETRO DE 50 MM (2") | un | 1 | 9.101 | 9.101 | 9.101 | 0
0
SF-01851 | #REF! |  | un |  |  |  |  | 0
0
|  | CURVA 90 GRAUS, PARA ELETRODUTO, EM ACO GALVANIZADO ELETROLITICO, DIAMETRO DE 50 MM (2") | un | 1 | 32.148 | 32.148 | 32.148 | 0
0
SF-01853 | #REF! |  | un |  |  |  |  | 0
0
|  | CONECTOR CURVO 90 GRAUS DE ALUMINIO, BITOLA 2 1/2", PARA ADAPTAR ENTRADA DE ELETRODUTO METALICO FLEXIVEL EM QUADROS | un | 1 | 104.9845 | 104.9845 | 104.9845 | 0
0
SF-01854 | #REF! |  | un |  |  |  |  | 0
0
|  | LUVA PARA ELETRODUTO, EM ACO GALVANIZADO ELETROLITICO, DIAMETRO DE 65 MM (2 1/2") | un | 1 | 13.281 | 13.281 | 13.281 | 0
0
SF-01856 | #REF! |  | un |  |  |  |  | 0
0
|  | CURVA 90 GRAUS, PARA ELETRODUTO, EM ACO GALVANIZADO ELETROLITICO, DIAMETRO DE 65 MM (2 1/2") | un | 1 | 81.4055 | 81.4055 | 81.4055 | 0
0
SF-01857 | #REF! |  | un |  |  |  |  | 0
0
|  | CONECTOR RETO DE ALUMINIO PARA ELETRODUTO DE 3", PARA ADAPTAR ENTRADA DE ELETRODUTO METALICO FLEXIVEL EM QUADROS | un | 1 | 28.8515 | 28.8515 | 28.8515 | 0
0
SF-01858 | #REF! |  | un |  |  |  |  | 0
0
|  | CONECTOR CURVO 90 GRAUS DE ALUMINIO, BITOLA 3", PARA ADAPTAR ENTRADA DE ELETRODUTO METALICO FLEXIVEL EM QUADROS | un | 1 | 126.597 | 126.597 | 126.597 | 0
0
SF-01859 | #REF! |  | un |  |  |  |  | 0
0
|  | LUVA PARA ELETRODUTO, EM ACO GALVANIZADO ELETROLITICO, DIAMETRO DE 80 MM (3") | un | 1 | 20.2255 | 20.2255 | 20.2255 | 0
0
SF-01861 | #REF! |  | un |  |  |  |  | 0
0
|  | CURVA 90 GRAUS, PARA ELETRODUTO, EM ACO GALVANIZADO ELETROLITICO, DIAMETRO DE 80 MM (3") | un | 1 | 106.875 | 106.875 | 106.875 | 0
0
SF-01862 | #REF! |  | un |  |  |  |  | 0
0
|  | CONECTOR RETO DE ALUMINIO PARA ELETRODUTO DE 4", PARA ADAPTAR ENTRADA DE ELETRODUTO METALICO FLEXIVEL EM QUADROS | un | 1 | 45.22 | 45.22 | 45.22 | 0
0
SF-01863 | #REF! |  | un |  |  |  |  | 0
0
|  | CONECTOR CURVO 90 GRAUS DE ALUMINIO, BITOLA 4", PARA ADAPTAR ENTRADA DE ELETRODUTO METALICO FLEXIVEL EM QUADROS | un | 1 | 232.997 | 232.997 | 232.997 | 0
0
SF-01864 | #REF! |  | un |  |  |  |  | 0
0
|  | LUVA PARA ELETRODUTO, EM ACO GALVANIZADO ELETROLITICO, DIAMETRO DE 100 MM (4") | un | 1 | 31.9105 | 31.9105 | 31.9105 | 0
0
SF-01866 | #REF! |  | un |  |  |  |  | 0
0
|  | CURVA 90 GRAUS, PARA ELETRODUTO, EM ACO GALVANIZADO ELETROLITICO, DIAMETRO DE 100 MM (4") | un | 1 | 181.26 | 181.26 | 181.26 | 0
0
SF-01867 | #REF! |  | m |  |  |  |  | 0
0
|  | ELETRODUTO PVC FLEXIVEL CORRUGADO, REFORCADO, COR LARANJA, DE 25 MM, PARA LAJES E PISOS | m | 1 | 3.762 | 3.762 | 3.762 | 0
0
SF-01868 | #REF! |  | m |  |  |  |  | 0
0
|  | ELETRODUTO PVC FLEXIVEL CORRUGADO, REFORCADO, COR LARANJA, DE 32 MM, PARA LAJES E PISOS | m | 1 | 7.239 | 7.239 | 7.239 | 0
0
SF-01869 | #REF! |  | m |  |  |  |  | 0
0
|  | ELETRODUTO FLEXIVEL, EM ACO GALVANIZADO, REVESTIDO EXTERNAMENTE COM PVC PRETO, DIAMETRO EXTERNO DE 25 MM (3/4"), TIPO SEALTUBO | m | 1 | 13.1765 | 13.1765 | 13.1765 | 0
0
SF-01871 | #REF! |  | m |  |  |  |  | 0
0
|  | ELETRODUTO FLEXIVEL, EM ACO GALVANIZADO, REVESTIDO EXTERNAMENTE COM PVC PRETO, DIAMETRO EXTERNO DE 32 MM (1"), TIPO SEALTUBO | m | 1 | 17.2805 | 17.2805 | 17.2805 | 0
0
SF-01873 | #REF! |  | m |  |  |  |  | 0
0
|  | ELETRODUTO FLEXIVEL, EM ACO GALVANIZADO, REVESTIDO EXTERNAMENTE COM PVC PRETO, DIAMETRO EXTERNO DE 40 MM (1 1/4"), TIPO SEALTUBO | m | 1 | 26.068 | 26.068 | 26.068 | 0
0
SF-01875 | #REF! |  | m |  |  |  |  | 0
0
|  | ELETRODUTO FLEXIVEL, EM ACO GALVANIZADO, REVESTIDO EXTERNAMENTE COM PVC PRETO, DIAMETRO EXTERNO DE 50 MM( 1 1/2"), TIPO SEALTUBO | m | 1 | 33.554 | 33.554 | 33.554 | 0
0
SF-01877 | #REF! |  | m |  |  |  |  | 0
0
|  | ELETRODUTO FLEXIVEL, EM ACO GALVANIZADO, REVESTIDO EXTERNAMENTE COM PVC PRETO, DIAMETRO EXTERNO DE 60 MM (2"), TIPO SEALTUBO | m | 1 | 44.6975 | 44.6975 | 44.6975 | 0
0
SF-01879 | #REF! |  | m |  |  |  |  | 0
0
|  | ELETRODUTO/DUTO PEAD FLEXIVEL PAREDE SIMPLES, CORRUGACAO HELICOIDAL, COR PRETA, SEM ROSCA, DE 1 1/4", PARA CABEAMENTO SUBTERRANEO (NBR 15715) | m | 1 | 3.439 | 3.439 | 3.439 | 0
0
SF-01880 | #REF! |  | un |  |  |  |  | 0
0
|  | TAMPAO / TERMINAL / PLUG, D = 1 1/4" , PARA DUTO CORRUGADO PEAD (CABEAMENTO SUBTERRANEO) | un | 1 | 5.719 | 5.719 | 5.719 | 0
0
SF-01881 | #REF! |  | m |  |  |  |  | 0
0
|  | ELETRODUTO/DUTO PEAD FLEXIVEL PAREDE SIMPLES, CORRUGACAO HELICOIDAL, COR PRETA, SEM ROSCA, DE 2", PARA CABEAMENTO SUBTERRANEO (NBR 15715) | m | 1 | 5.6715 | 5.6715 | 5.6715 | 0
0
SF-01882 | #REF! |  | un |  |  |  |  | 0
0
|  | TAMPAO / TERMINAL / PLUG, D = 2" , PARA DUTO CORRUGADO PEAD (CABEAMENTO SUBTERRANEO) | un | 1 | 6.536 | 6.536 | 6.536 | 0
0
SF-01883 | #REF! |  | m |  |  |  |  | 0
0
|  | ELETRODUTO/DUTO PEAD FLEXIVEL PAREDE SIMPLES, CORRUGACAO HELICOIDAL, COR PRETA, SEM ROSCA, DE 3", PARA CABEAMENTO SUBTERRANEO (NBR 15715) | m | 1 | 7.942 | 7.942 | 7.942 | 0
0
SF-01884 | #REF! |  | un |  |  |  |  | 0
0
|  | TAMPAO / TERMINAL / PLUG, D = 3" , PARA DUTO CORRUGADO PEAD (CABEAMENTO SUBTERRANEO) | un | 1 | 9.6425 | 9.6425 | 9.6425 | 0
0
SF-01885 | #REF! |  | m |  |  |  |  | 0
0
|  | ELETRODUTO DE PVC RIGIDO ROSCAVEL DE 3/4 ", SEM LUVA | m | 1 | 4.693 | 4.693 | 4.693 | 0
0
SF-01886 | #REF! |  | un |  |  |  |  | 0
0
|  | LUVA EM PVC RIGIDO ROSCAVEL, DE 3/4", PARA ELETRODUTO | un | 1 | 1.653 | 1.653 | 1.653 | 0
0
SF-01887 | #REF! |  | un |  |  |  |  | 0
0
|  | CURVA 90 GRAUS, CURTA, DE PVC RIGIDO ROSCAVEL, DE 3/4", PARA ELETRODUTO | un | 1 | 3.5625 | 3.5625 | 3.5625 | 0
0
SF-01888 | #REF! |  | m |  |  |  |  | 0
0
|  | ELETRODUTO DE PVC RIGIDO ROSCAVEL DE 1 ", SEM LUVA | m | 1 | 7.334 | 7.334 | 7.334 | 0
0
SF-01889 | #REF! |  | un |  |  |  |  | 0
0
|  | LUVA EM PVC RIGIDO ROSCAVEL, DE 1", PARA ELETRODUTO | un | 1 | 2.299 | 2.299 | 2.299 | 0
0
SF-01890 | #REF! |  | un |  |  |  |  | 0
0
|  | CURVA 90 GRAUS, CURTA, DE PVC RIGIDO ROSCAVEL, DE 1", PARA ELETRODUTO | un | 1 | 4.921 | 4.921 | 4.921 | 0
0
SF-01891 | #REF! |  | m |  |  |  |  | 0
0
|  | ELETRODUTO DE PVC RIGIDO ROSCAVEL DE 1 1/4 ", SEM LUVA | m | 1 | 9.766 | 9.766 | 9.766 | 0
0
SF-01892 | #REF! |  | un |  |  |  |  | 0
0
|  | LUVA EM PVC RIGIDO ROSCAVEL, DE 1 1/4", PARA ELETRODUTO | un | 1 | 3.572 | 3.572 | 3.572 | 0
0
SF-01893 | #REF! |  | un |  |  |  |  | 0
0
|  | CURVA 90 GRAUS, LONGA, DE PVC RIGIDO ROSCAVEL, DE 1 1/4", PARA ELETRODUTO | un | 1 | 6.498 | 6.498 | 6.498 | 0
0
SF-01894 | #REF! |  | m |  |  |  |  | 0
0
|  | ELETRODUTO DE PVC RIGIDO ROSCAVEL DE 1 1/2 ", SEM LUVA | m | 1 | 10.735 | 10.735 | 10.735 | 0
0
SF-01895 | #REF! |  | un |  |  |  |  | 0
0
|  | LUVA EM PVC RIGIDO ROSCAVEL, DE 1 1/2", PARA ELETRODUTO | un | 1 | 4.9115 | 4.9115 | 4.9115 | 0
0
SF-01896 | #REF! |  | un |  |  |  |  | 0
0
|  | CURVA 90 GRAUS, LONGA, DE PVC RIGIDO ROSCAVEL, DE 1 1/2", PARA ELETRODUTO | un | 1 | 7.866 | 7.866 | 7.866 | 0
0
SF-01897 | #REF! |  | m |  |  |  |  | 0
0
|  | ELETRODUTO DE PVC RIGIDO ROSCAVEL DE 2 ", SEM LUVA | m | 1 | 17.5465 | 17.5465 | 17.5465 | 0
0
SF-01898 | #REF! |  | un |  |  |  |  | 0
0
|  | LUVA EM PVC RIGIDO ROSCAVEL, DE 2", PARA ELETRODUTO | un | 1 | 7.106 | 7.106 | 7.106 | 0
0
SF-01899 | #REF! |  | un |  |  |  |  | 0
0
|  | CURVA 90 GRAUS, LONGA, DE PVC RIGIDO ROSCAVEL, DE 2", PARA ELETRODUTO | un | 1 | 12.787 | 12.787 | 12.787 | 0
0
SF-01900 | #REF! |  | m |  |  |  |  | 0
0
|  | ELETRODUTO DE PVC RIGIDO ROSCAVEL DE 3 ", SEM LUVA | m | 1 | 32.11 | 32.11 | 32.11 | 0
0
SF-01901 | #REF! |  | un |  |  |  |  | 0
0
|  | LUVA EM PVC RIGIDO ROSCAVEL, DE 3", PARA ELETRODUTO | un | 1 | 21.223 | 21.223 | 21.223 | 0
0
SF-01902 | #REF! |  | un |  |  |  |  | 0
0
|  | CURVA 90 GRAUS, LONGA, DE PVC RIGIDO ROSCAVEL, DE 3", PARA ELETRODUTO | un | 1 | 32.6705 | 32.6705 | 32.6705 | 0
0
SF-01915 | #REF! |  | un |  |  |  |  | 0
0
|  | BASE DE FUSÍVEL NH 00 ATÉ 160 A EM QUADRO DE DISTRIBUIÇÃO DE LUZ E FORÇA | un | 1 | 0 | 0 | 0 | 0
0
SF-01916 | #REF! |  | un |  |  |  |  | 0
0
|  | BASE DE FUSÍVEL NH 1 ATÉ 250 A EM QUADRO DE DISTRIBUIÇÃO DE LUZ E FORÇA | un | 1 | 0 | 0 | 0 | 0
0
SF-01917 | #REF! |  | un |  |  |  |  | 0
0
|  | BASE DE FUSÍVEL NH 2 ATÉ 400 A EM QUADRO DE DISTRIBUIÇÃO DE LUZ E FORÇA | un | 1 | 0 | 0 | 0 | 0
0
SF-01918 | #REF! |  | un |  |  |  |  | 0
0
|  | BASE DE FUSÍVEL NH 3 ATÉ 630 A EM QUADRO DE DISTRIBUIÇÃO DE FORÇA | un | 1 | 0 | 0 | 0 | 0
0
SF-01919 | #REF! |  | un |  |  |  |  | 0
0
|  | FUSÍVEL RETARDADO NH 00 COM INDICADOR DE TOPO 125 A | un | 1 | 0 | 0 | 0 | 0
0
SF-01921 | #REF! |  | un |  |  |  |  | 0
0
|  | FUSÍVEL RETARDADO NH 01 COM INDICADOR DE TOPO 250 A | un | 1 | 0 | 0 | 0 | 0
0
SF-01923 | #REF! |  | un |  |  |  |  | 0
0
|  | FUSÍVEL RETARDADO NH 02 COM INDICADOR DE TOPO 400 A | un | 1 | 0 | 0 | 0 | 0
0
SF-01925 | #REF! |  | un |  |  |  |  | 0
0
|  | FUSÍVEL RETARDADO NH 03 COM INDICADOR DE TOPO 630 A | un | 1 | 0 | 0 | 0 | 0
0
SF-01928 | #REF! |  | un |  |  |  |  | 0
0
|  | FUSIVEL DIAZED 35 A TAMANHO DIII, CAPACIDADE DE INTERRUPCAO DE 50 KA EM VCA E 8 KA EM VCC, TENSAO NOMIMNAL DE 500 V | un | 1 | 3.2965 | 3.2965 | 3.2965 | 0
0
SF-01944 | #REF! |  | un |  |  |  |  | 0
0
|  | POSTE CONICO CONTINUO EM ACO GALVANIZADO, RETO, FLANGEADO, H = 3 M, DIAMETRO INFERIOR = *95* MM | un | 1 | 549.404 | 549.404 | 549.404 | 0
0
SF-01946 | #REF! |  | un |  |  |  |  | 0
0
|  | POSTE CONICO CONTINUO EM ACO GALVANIZADO, CURVO, BRACO SIMPLES, FLANGEADO, H = 9 M, DIAMETRO INFERIOR = *135* MM | un | 1 | 2132.446 | 2132.446 | 2132.446 | 0
0
SF-01948 | #REF! |  | un |  |  |  |  | 0
0
|  | POSTE CONICO CONTINUO EM ACO GALVANIZADO, CURVO, BRACO DUPLO, FLANGEADO, H = 9 M, DIAMETRO INFERIOR = *135* MM | un | 1 | 2510.9735 | 2510.9735 | 2510.9735 | 0
0
SF-01949 | #REF! |  | un |  |  |  |  | 0
0
|  | BRACO P/ LUMINARIA PUBLICA 1 X 1,50M ROMAGNOLE OU EQUIV | un | 1 | 21.565 | 21.565 | 21.565 | 0
0
SF-02076 | #REF! |  | un |  |  |  |  | 0
0
|  | CHUMBADOR, DIAMETRO 1/4" COM PARAFUSO 1/4" X 40 MM | un | 1 | 1.178 | 1.178 | 1.178 | 0
0
SF-02083 | #REF! |  | un |  |  |  |  | 0
0
|  | CAIXA DE PASSAGEM, EM PVC, DE 4" X 4", PARA ELETRODUTO FLEXIVEL CORRUGADO | un | 1 | 6.517 | 6.517 | 6.517 | 0
0
SF-02082 | #REF! |  | un |  |  |  |  | 0
0
|  | CAIXA DE PASSAGEM, EM PVC, DE 4" X 2", PARA ELETRODUTO FLEXIVEL CORRUGADO | un | 1 | 3.2775 | 3.2775 | 3.2775 | 0
0
SF-02083 | #REF! |  | un |  |  |  |  | 0
0
|  | CAIXA DE PASSAGEM, EM PVC, DE 4" X 4", PARA ELETRODUTO FLEXIVEL CORRUGADO | un | 1 | 6.517 | 6.517 | 6.517 | 0
0
SF-02091 | #REF! |  | un |  |  |  |  | 0
0
|  | CAIXA DE PASSAGEM EM CHAPA DE AÇO COM TAMPA APARAFUSADA 402 X 402 X 152 MM | un | 1 | 0 | 0 | 0 | 0
0
SF-02094 | #REF! |  | un |  |  |  |  | 0
0
|  | ABRACADEIRA EM ACO PARA AMARRACAO DE ELETRODUTOS, TIPO D, COM 3" E PARAFUSO DE FIXACAO | un | 1 | 5.605 | 5.605 | 5.605 | 0
0
SF-02095 | #REF! |  | un |  |  |  |  | 0
0
|  | ABRACADEIRA TIPO COPO, DE 1" | un | 1 | 2.9355 | 2.9355 | 2.9355 | 0
0
SF-02099 | #REF! |  | un |  |  |  |  | 0
0
|  | PLACA/TAMPA CEGA EM LATAO ESCOVADO PARA CONDULETE EM LIGA DE ALUMINIO 4 X 4" | un | 1 | 29.6875 | 29.6875 | 29.6875 | 0
0
SF-02212 | #REF! |  | un |  |  |  |  | 0
0
|  | QUADRO DE DISTRIBUICAO, EM PVC, DE EMBUTIR, COM BARRAMENTO TERRA / NEUTRO, PARA 12 DISJUNTORES NEMA OU 16 DISJUNTORES DIN | un | 1 | 157.6145 | 157.6145 | 157.6145 | 0
0
SF-02213 | #REF! |  | un |  |  |  |  | 0
0
|  | QUADRO DE DISTRIBUICAO, EM PVC, DE EMBUTIR, COM BARRAMENTO TERRA / NEUTRO, PARA 18 DISJUNTORES NEMA OU 24 DISJUNTORES DIN | un | 1 | 292.0205 | 292.0205 | 292.0205 | 0
0
SF-02214 | #REF! |  | un |  |  |  |  | 0
0
|  | QUADRO DE DISTRIBUICAO, EM PVC, DE EMBUTIR, COM BARRAMENTO TERRA / NEUTRO, PARA 27 DISJUNTORES NEMA OU 36 DISJUNTORES DIN | un | 1 | 632.871 | 632.871 | 632.871 | 0
0
SF-02250 | #REF! |  | un |  |  |  |  | 0
0
|  | SENSOR DE PRESENCA BIVOLT COM FOTOCELULA PARA QUALQUER TIPO DE LAMPADA, POTENCIA MAXIMA *1000* W, USO EXTERNO | un | 1 | 38.399 | 38.399 | 38.399 | 0
0
SF-02285 | #REF! |  | un |  |  |  |  | 0
0
|  | CAIXA DE INSPECAO PARA ATERRAMENTO E PARA RAIOS, EM POLIPROPILENO, DIAMETRO = 300 MM X ALTURA = 400 MM | un | 1 | 41.0115 | 41.0115 | 41.0115 | 0
0
SF-02290 | #REF! |  | un |  |  |  |  | 0
0
|  | PARA-RAIOS TIPO FRANKLIN 350 MM, EM LATAO CROMADO, DUAS DESCIDAS, PARA PROTECAO DE EDIFICACOES CONTRA DESCARGAS ATMOSFERICAS | un | 1 | 97.679 | 97.679 | 97.679 | 0
0
SF-02294 | #REF! |  | un |  |  |  |  | 0
0
|  | MASTRO SIMPLES GALVANIZADO DIAMETRO NOMINAL 2" | m | 3 | 46.5785 | 139.7355 | 139.7355 | 0
0
SF-02310 | #REF! |  | pct |  |  |  |  | 0
0
|  | ADESIVO ESTRUTURAL A BASE DE RESINA EPOXI, BICOMPONENTE, PASTOSO (TIXOTROPICO) | kg | 1 | 47.2055 | 47.2055 | 47.2055 | 0
0
SF-02328 | #REF! |  | un |  |  |  |  | 0
0
|  | TAMPAO FOFO ARTICULADO, CLASSE D400 CARGA MAX 40 T, REDONDO, TAMPA 600 MM (COM INSCRICAO EM RELEVO DO TIPO DE REDE) | un | 1 | 640.6895 | 640.6895 | 640.6895 | 0
0
SF-02329 | #REF! |  | un |  |  |  |  | 0
0
|  | TAMPAO FOFO ARTICULADO, CLASSE B125 CARGA MAX 12,5 T, REDONDO, TAMPA 600 MM (COM INSCRICAO EM RELEVO DO TIPO DE REDE) | un | 1 | 522.861 | 522.861 | 522.861 | 0
0
SF-02330 | #REF! |  | un |  |  |  |  | 0
0
|  | TAMPAO FOFO SIMPLES COM BASE, CLASSE A15 CARGA MAX 1,5 T, 400 X 600 MM (COM INSCRICAO EM RELEVO DO TIPO DE REDE) | un | 1 | 267.3205 | 267.3205 | 267.3205 | 0
0
SF-02363 | #REF! |  | un |  |  |  |  | 0
0
|  | PLACA DE SINALIZACAO DE SEGURANCA CONTRA INCENDIO, FOTOLUMINESCENTE, RETANGULAR, *13 X 26* CM, EM PVC *2* MM ANTI-CHAMAS (SIMBOLOS, CORES E PICTOGRAMAS CONFORME NBR 16820) | un | 29.5858 | 19 | 562.1302 | 562.1302 | 0
0
SF-02379 | #REF! |  | un |  |  |  |  | 0
0
|  | ELETRICISTA COM ENCARGOS COMPLEMENTARES | h | 0.08 | 21.6885 | 1.7351 | 3.0294 | 0
|  | SERVENTE COM ENCARGOS COMPLEMENTARES | h | 0.08 | 16.1785 | 1.2943 |  | 0
|  | CARTUCHO DE SOLDA EXOTÉRMICA N.º 90 | un | 1 | 0 | 0 |  | 0
|  | IGNEX - PALITO IGNITOR PARA SOLDA EXOTÉRMICA | un | 1 | 0 | 0 |  | 0
|  | MOLDE P/ SOLDA TIPO "T" ATÉ 35mm² | un | 0.04 | 0 | 0 |  | 0
0
SF-02389 | #REF! |  | un |  |  |  |  | 0
0
|  | CONE DE SINALIZACAO EM PVC RIGIDO COM FAIXA REFLETIVA, H = 70 / 76 CM | un | 1 | 42.75 | 42.75 | 42.75 | 0
0
SF-02499 | #REF! |  | un |  |  |  |  | 0
0
|  | ALICATE DE CRIMPAR RJ11, RJ12 E RJ45 | un | 1 | 121.1915 | 121.1915 | 121.1915 | 0
0
SF-02588 | #REF! |  | un |  |  |  |  | 0
0
|  | PROTETOR SOLAR FPS 30, EMBALAGEM 2 LITROS | un | 0.5 | 248.71 | 124.355 | 124.355 | 0
0
SF-02590 | #REF! |  | m2 |  |  |  |  | 0
0
|  | PEDREIRO COM ENCARGOS COMPLEMENTARES | H | 0.13 | 21.4795 | 2.7923 | 13.3106 | 0
|  | SERVENTE COM ENCARGOS COMPLEMENTARES | H | 0.13 | 16.1785 | 2.1032 |  | 0
|  | Adesivo de contato a base d'água | KG | 0.1 |  |  |  | 0
|  | Carpete em placa, para uso comercial, adequado para tráfego pesado, conforme especificações técnicas. | m2 | 1.1 |  |  |  | 0
|  | PEDREIRO COM ENCARGOS COMPLEMENTARES | H | 0.2 | 21.4795 | 4.2959 |  | 0
|  | SERVENTE COM ENCARGOS COMPLEMENTARES | H | 0.2 | 16.1785 | 3.2357 |  | 0
|  | CIMENTO PORTLAND COMPOSTO CP II-32 | KG | 1.5 | 0.589 | 0.8835 |  | 0
|  | Adjuvante para argamassa base PVA | KG | 0.15 |  |  |  | 0
0
SF-02591 | #REF! |  | m2 |  |  |  |  | 0
0
|  | PEDREIRO COM ENCARGOS COMPLEMENTARES | H | 0.1 | 21.4795 | 2.1479 | 12.1809 | 0
|  | SERVENTE COM ENCARGOS COMPLEMENTARES | H | 0.1 | 16.1785 | 1.6179 |  | 0
|  | Adesivo de contato a base d'água | KG | 0.1 |  |  |  | 0
|  | Carpete em rolo, para uso comercial, adequado para tráfego pesado, conforme especificações técnicas. | m2 | 1.1 |  |  |  | 0
|  | PEDREIRO COM ENCARGOS COMPLEMENTARES | H | 0.2 | 21.4795 | 4.2959 |  | 0
|  | SERVENTE COM ENCARGOS COMPLEMENTARES | H | 0.2 | 16.1785 | 3.2357 |  | 0
|  | CIMENTO PORTLAND COMPOSTO CP II-32 | KG | 1.5 | 0.589 | 0.8835 |  | 0
|  | Adjuvante para argamassa base PVA | KG | 0.15 |  |  |  | 0
0
SF-02592 | #REF! |  | m |  |  |  |  | 0
0
|  | OXIGENIO, RECARGA PARA CILINDRO DE CONJUNTO OXICORTE GRANDE | m3 | 0.23 | 10.4025 | 2.3926 | 9.6069 | 0
|  | ACETILENO (RECARGA DE GAS ACETILENO PARA CILINDRO DE CONJUNTO OXICORTE GRANDE) NAO INCLUI TROCA/MANUTENCAO DO CILINDRO | kg | 0.032 | 47.5 | 1.52 |  | 0
|  | Auxiliar de serralheiro com encargos complementares | H | 0.0927 | 17.157 | 1.5905 |  | 0
|  | SOLDADOR COM ENCARGOS COMPLEMENTARES | H | 0.1854 | 22.135 | 4.1038 |  | 0
0
SF-02593 | #REF! |  | m2 |  |  |  |  | 0
0
|  | PEDREIRO COM ENCARGOS COMPLEMENTARES | H | 0.5 | 21.4795 | 10.7397 | 26.9183 | 0
|  | SERVENTE COM ENCARGOS COMPLEMENTARES | H | 1 | 16.1785 | 16.1785 |  | 0
0
SF-02594 | #REF! |  | m2 |  |  |  |  | 0
0
|  | PEDREIRO COM ENCARGOS COMPLEMENTARES | H | 1.5 | 21.4795 | 32.2192 | 48.3977 | 0
|  | SERVENTE COM ENCARGOS COMPLEMENTARES | H | 1 | 16.1785 | 16.1785 |  | 0
0
SF-02595 | #REF! |  | m3 |  |  |  |  | 0
0
|  | PEDREIRO COM ENCARGOS COMPLEMENTARES | H | 0.74148 | 21.4795 | 15.9266 | 95.9002 | 0
|  | SERVENTE COM ENCARGOS COMPLEMENTARES | H | 4.9432 | 16.1785 | 79.9736 |  | 0
|  | Graute epóxi fluido de alta resistência mecânica. Ref: Sikadur 42 BR. | kg | 2406 |  |  |  | 0
0
|  | Obs.: considerando consumo de 2.000 kg/m³, conforme site do fabricante: https://bra.sika.com/pt/construcao/pisos-industriais/reparo-em-pisos/argamassa-epoxi/sikadur-42-br.html | [5 empty] | 0
0
SF-02596 | #REF! |  | kg |  |  |  |  | 0
0
|  | ESPACADOR / DISTANCIADOR CIRCULAR COM ENTRADA LATERAL, EM PLASTICO, PARA VERGALHAO *4,2 A 12,5* MM, COBRIMENTO 20 MM | UN | 0.212 | 0.209 | 0.044308 | 13.9387 | 0
|  | ARAME RECOZIDO 16 BWG, D = 1,65 MM (0,016 KG/M) OU 18 BWG, D = 1,25 MM (0,01 KG/M) | KG | 0.025 | 24.738 | 0.61845 |  | 0
|  | AJUDANTE DE ARMADOR COM ENCARGOS COMPLEMENTARES | H | 0.0043 | 16.1975 | 0.069649 |  | 0
|  | ARMADOR COM ENCARGOS COMPLEMENTARES | H | 0.0261 | 21.3655 | 0.55764 |  | 0
|  | CORTE E DOBRA DE AÇO CA-25, DIÂMETRO DE 16,0 MM. AF_12/2015 | KG | 1 | 12.6487 | 12.6487 |  | 0
0
SF-02597 | #REF! |  | m3 |  |  |  |  | 0
0
|  | CONCRETO FCK = 20MPA, TRAÇO 1:2,7:3 (CIMENTO/ AREIA MÉDIA/ BRITA 1) - PREPARO MECÂNICO COM BETONEIRA 400 L. AF_07/2016 | M3 | 1.103 | 514.8586 | 567.889 | 807.1198 | 0
|  | CARPINTEIRO DE FORMAS COM ENCARGOS COMPLEMENTARES | H | 1.19 | 21.2515 | 25.2893 |  | 0
|  | PEDREIRO COM ENCARGOS COMPLEMENTARES | H | 3.571 | 21.4795 | 76.7033 |  | 0
|  | SERVENTE COM ENCARGOS COMPLEMENTARES | H | 8.407 | 16.1785 | 136.0126 |  | 0
|  | VIBRADOR DE IMERSÃO, DIÂMETRO DE PONTEIRA 45MM, MOTOR ELÉTRICO TRIFÁSICO POTÊNCIA DE 2 CV - CHP DIURNO. AF_06/2015 | CHP | 0.942 | 1.178 | 1.1097 |  | 0
|  | VIBRADOR DE IMERSÃO, DIÂMETRO DE PONTEIRA 45MM, MOTOR ELÉTRICO TRIFÁSICO POTÊNCIA DE 2 CV - CHI DIURNO. AF_06/2015 | CHI | 0.249 | 0.4655 | 0.11591 |  | 0
0
SF-02598 | #REF! |  | un |  |  |  |  | 0
0
|  | MARTELETE OU ROMPEDOR PNEUMÁTICO MANUAL, 28 KG, COM SILENCIADOR - CHP DIURNO. AF_07/2016 | CHP | 0.367 | 19.3705 | 7.109 | 49.2769 | 0
|  | MARTELETE OU ROMPEDOR PNEUMÁTICO MANUAL, 28 KG, COM SILENCIADOR - CHI DIURNO. AF_07/2016 | CHI | 0.805 | 18.164 | 14.622 |  | 0
|  | AUXILIAR DE ENCANADOR OU BOMBEIRO HIDRÁULICO COM ENCARGOS COMPLEMENTARES | H | 0.183 | 16.6725 | 3.0511 |  | 0
|  | ENCANADOR OU BOMBEIRO HIDRÁULICO COM ENCARGOS COMPLEMENTARES | H | 1.172 | 20.9 | 24.4948 |  | 0
0
SF-02599 | #REF! |  | m2 |  |  |  |  | 0
0
|  | PEDREIRO COM ENCARGOS COMPLEMENTARES | H | 0.2 | 21.4795 | 4.2959 | 62.7266 | 0
|  | SERVENTE COM ENCARGOS COMPLEMENTARES | H | 0.2 | 16.1785 | 3.2357 |  | 0
|  | ADESIVO ESTRUTURAL A BASE DE RESINA EPOXI, BICOMPONENTE, FLUIDO | kg | 1 | 55.195 | 55.195 |  | 0
0
SF-02600 | #REF! |  | m |  |  |  |  | 0
0
|  | PEDREIRO COM ENCARGOS COMPLEMENTARES | H | 1.103 | 21.4795 | 23.6919 | 111.353 | 0
|  | SERVENTE COM ENCARGOS COMPLEMENTARES | H | 1.33 | 16.1785 | 21.5174 |  | 0
|  | CORTE E DOBRA DE AÇO CA-50, DIÂMETRO DE 12,5 MM, UTILIZADO EM ESTRUTURAS DIVERSAS, EXCETO LAJES. AF_12/2015 | KG | 2.123 | 10.2995 | 21.8658 |  | 0
|  | CONCRETO FCK = 20MPA, TRAÇO 1:2,7:3 (EM MASSA SECA DE CIMENTO/ AREIA MÉDIA/ BRITA 1) - PREPARO MECÂNICO COM BETONEIRA 600 L. AF_05/2021 | M3 | 0.086 | 514.8586 | 44.2778 |  | 0
0
SF-02601 | #REF! |  | un |  |  |  |  | 0
0
|  | SERVENTE COM ENCARGOS COMPLEMENTARES | H | 0.363 | 16.1785 | 5.8728 | 12.5389 | 0
|  | MARTELO DEMOLIDOR ELÉTRICO, COM POTÊNCIA DE 2.000 W, 1.000 IMPACTOS POR MINUTO, PESO DE 30 KG - CHI DIURNO. AF_01/2021 | CHI | 0.2003 | 17.5465 | 3.5146 |  | 0
|  | MARTELO DEMOLIDOR ELÉTRICO, COM POTÊNCIA DE 2.000 W, 1.000 IMPACTOS POR MINUTO, PESO DE 30 KG - CHP DIURNO. AF_01/2021 | CHP | 0.1627 | 19.3705 | 3.1516 |  | 0
0
SF-02602 | #REF! |  | un |  |  |  |  | 0
0
|  | QUADRO DE DISTRIBUICAO COM BARRAMENTO TRIFASICO, DE SOBREPOR, EM CHAPA DE ACO GALVANIZADO, PARA 18 DISJUNTORES DIN, 100 A | UN | 1 |  |  | 58.9708 | 0
|  | AUXILIAR DE ELETRICISTA COM ENCARGOS COMPLEMENTARES | H | 1.5233 | 17.024 | 25.9327 |  | 0
|  | ELETRICISTA COM ENCARGOS COMPLEMENTARES | H | 1.5233 | 21.6885 | 33.0381 |  | 0
0
SF-02603 | #REF! |  | m3 |  |  |  |  | 0
0
|  | CONCRETO USINADO BOMBEAVEL, CLASSE DE RESISTENCIA C25, COM BRITA 0 E 1, SLUMP = 100 +/- 20 MM, INCLUI SERVICO DE BOMBEAMENTO (NBR 8953) | M3 | 1.103 | 402.1065 | 443.5235 | 475.9198 | 0
|  | CARPINTEIRO DE FORMAS COM ENCARGOS COMPLEMENTARES | H | 0.125 | 21.2515 | 2.6564 |  | 0
|  | PEDREIRO COM ENCARGOS COMPLEMENTARES | H | 0.753 | 21.4795 | 16.1741 |  | 0
|  | SERVENTE COM ENCARGOS COMPLEMENTARES | H | 0.826 | 16.1785 | 13.3634 |  | 0
|  | VIBRADOR DE IMERSÃO, DIÂMETRO DE PONTEIRA 45MM, MOTOR ELÉTRICO TRIFÁSICO POTÊNCIA DE 2 CV - CHP DIURNO. AF_06/2015 | CHP | 0.12 | 1.178 | 0.14136 |  | 0
|  | VIBRADOR DE IMERSÃO, DIÂMETRO DE PONTEIRA 45MM, MOTOR ELÉTRICO TRIFÁSICO POTÊNCIA DE 2 CV - CHI DIURNO. AF_06/2015 | CHI | 0.131 | 0.4655 | 0.06098 |  | 0
0
SF-02604 | #REF! |  | m |  |  |  |  | 0
0
|  | CONCRETO USINADO BOMBEAVEL, CLASSE DE RESISTENCIA C25, COM BRITA 0 E 1, SLUMP = 130 +/- 20 MM, EXCLUI SERVICO DE BOMBEAMENTO (NBR 8953) | M3 | 0.1426 | 385.453 | 54.9656 | 97.2946 | 0
|  | SERVENTE COM ENCARGOS COMPLEMENTARES | H | 0.2795 | 16.1785 | 4.5219 |  | 0
|  | PERFURATRIZ HIDRÁULICA SOBRE CAMINHÃO COM TRADO CURTO ACOPLADO, PROFUNDIDADE MÁXIMA DE 20 M, DIÂMETRO MÁXIMO DE 1500 MM, POTÊNCIA INSTALADA DE 137 HP, MESA ROTATIVA COM TORQUE MÁXIMO DE 30 KNM - CHP DIURNO. AF_06/2015 | CHP | 0.0342 | 360.088 | 12.315 |  | 0
|  | PERFURATRIZ HIDRÁULICA SOBRE CAMINHÃO COM TRADO CURTO ACOPLADO, PROFUNDIDADE MÁXIMA DE 20 M, DIÂMETRO MÁXIMO DE 1500 MM, POTÊNCIA INSTALADA DE 137 HP, MESA ROTATIVA COM TORQUE MÁXIMO DE 30 KNM - CHI DIURNO. AF_06/2015 | CHI | 0.0612 | 137.9685 | 8.4437 |  | 0
|  | ENGENHEIRO CIVIL DE OBRA PLENO COM ENCARGOS COMPLEMENTARES | H | 0.0064 | 85.8705 | 0.54957 |  | 0
|  | MONTAGEM DE ARMADURA DE ESTACAS, DIÂMETRO = 16,0 MM. AF_09/2021 | KG | 1.3913 | 10.968 | 15.2598 |  | 0
|  | TRANSPORTE COM CAMINHÃO BASCULANTE DE 6 M³, EM VIA URBANA EM REVESTIMENTO PRIMÁRIO (UNIDADE: M3XKM). AF_07/2020 | M3XKM | 0.0524 | 2.5816 | 0.13528 |  | 0
|  | CARGA, MANOBRA E DESCARGA DE SOLOS E MATERIAIS GRANULARES EM CAMINHÃO BASCULANTE 6 M³ - CARGA COM PÁ CARREGADEIRA (CAÇAMBA DE 1,7 A 2,8 M³ / 128 HP) E DESCARGA LIVRE (UNIDADE: M3). AF_07/2020 | M3 | 0.1571 | 7.0254 | 1.1037 |  | 0
0
SF-02606 | #REF! |  | kg |  |  |  |  | 0
0
|  | ESPACADOR / DISTANCIADOR CIRCULAR COM ENTRADA LATERAL, EM PLASTICO, PARA VERGALHAO *4,2 A 12,5* MM, COBRIMENTO 20 MM | UN | 1.333 | 0.209 | 0.2786 | 16.3286 | 0
|  | ARAME RECOZIDO 16 BWG, D = 1,65 MM (0,016 KG/M) OU 18 BWG, D = 1,25 MM (0,01 KG/M) | KG | 0.025 | 24.738 | 0.61845 |  | 0
|  | AJUDANTE DE ARMADOR COM ENCARGOS COMPLEMENTARES | H | 0.0191 | 16.1975 | 0.30937 |  | 0
|  | ARMADOR COM ENCARGOS COMPLEMENTARES | H | 0.1168 | 21.3655 | 2.4955 |  | 0
|  | CORTE E DOBRA DE AÇO CA-50, DIÂMETRO DE 6,3 MM, UTILIZADO EM LAJE. AF_12/2015 | KG | 1 | 12.6266 | 12.6266 |  | 0
0
SF-02607 | #REF! |  | m2 |  |  |  |  | 0
0
|  | CONCRETO USINADO BOMBEAVEL, CLASSE DE RESISTENCIA C20, COM BRITA 0 E 1, SLUMP = 100 +/- 20 MM, EXCLUI SERVICO DE BOMBEAMENTO (NBR 8953) | M3 | 0.0814 | 361 | 29.3854 | 69.2884 | 0
|  | ENDURECEDOR MINERAL DE BASE CIMENTICIA PARA PISO DE CONCRETO | KG | 4 | 9.1675 | 36.67 |  | 0
|  | PEDREIRO COM ENCARGOS COMPLEMENTARES | H | 0.1119 | 21.4795 | 2.4036 |  | 0
|  | SERVENTE COM ENCARGOS COMPLEMENTARES | H | 0.0466 | 16.1785 | 0.75392 |  | 0
|  | DESEMPENADEIRA DE CONCRETO, PESO DE 75KG, 4 PÁS, MOTOR A GASOLINA, POTÊNCIA 5,5 HP - CHP DIURNO. AF_09/2016 | CHP | 0.007 | 10.792 | 0.075544 |  | 0
0
SF-02608 | #REF! |  | m |  |  |  |  | 0
0
|  | ADESIVO PLASTICO PARA PVC, FRASCO COM *850* GR | UN | 0.0062 | 65.7115 | 0.40741 | 98.8562 | 0
|  | TUBO PVC, SERIE R, DN 150 MM, PARA ESGOTO OU AGUAS PLUVIAIS PREDIAIS (NBR 5688) | M | 1.04 | 87.343 | 90.8367 |  | 0
|  | SOLUCAO PREPARADORA / LIMPADORA PARA PVC, FRASCO COM 1000 CM3 | UN | 0.0102 | 74.4515 | 0.75941 |  | 0
|  | LIXA D'AGUA EM FOLHA, GRAO 100 | UN | 0.037 | 2.4225 | 0.089632 |  | 0
|  | AUXILIAR DE ENCANADOR OU BOMBEIRO HIDRÁULICO COM ENCARGOS COMPLEMENTARES | H | 0.18 | 16.6725 | 3.001 |  | 0
|  | ENCANADOR OU BOMBEIRO HIDRÁULICO COM ENCARGOS COMPLEMENTARES | H | 0.18 | 20.9 | 3.762 |  | 0
0
SF-02609 | #REF! |  | m2 |  |  |  |  | 0
0
|  | BLOCO DE CONCRETO ESTRUTURAL 14 X 19 X 39 CM, FBK 4,5 MPA (NBR 6136) | UN | 10.22 | 3.591 | 36.7 | 75.4991 | 0
|  | TELA DE ACO SOLDADA GALVANIZADA/ZINCADA PARA ALVENARIA, FIO D = *1,20 A 1,70* MM, MALHA 15 X 15 MM, (C X L) *50 X 12* CM | M | 0.87 | 5.4625 | 4.7524 |  | 0
|  | MEIO BLOCO DE CONCRETO ESTRUTURAL 14 X 19 X 19 CM, FBK 4,5 MPA (NBR 6136) | UN | 1.46 | 2.052 | 2.9959 |  | 0
|  | BLOCO DE CONCRETO ESTRUTURAL 14 X 19 X 34 CM, FBK 4,5 MPA (NBR 6136) | UN | 1.46 | 3.287 | 4.799 |  | 0
|  | CANALETA DE CONCRETO ESTRUTURAL 14 X 19 X 39 CM, FBK 4,5 MPA (NBR 6136) | UN | 0.97 | 4.047 | 3.9256 |  | 0
|  | PEDREIRO COM ENCARGOS COMPLEMENTARES | H | 0.49 | 21.4795 | 10.525 |  | 0
|  | SERVENTE COM ENCARGOS COMPLEMENTARES | H | 0.37 | 16.1785 | 5.986 |  | 0
|  | ARGAMASSA TRAÇO 1:2:9 (EM VOLUME DE CIMENTO, CAL E AREIA MÉDIA ÚMIDA) PARA EMBOÇO/MASSA ÚNICA/ASSENTAMENTO DE ALVENARIA DE VEDAÇÃO, PREPARO MECÂNICO COM BETONEIRA 400 L. AF_08/2019 | M3 | 0.0104 | 559.1547 | 5.8152 |  | 0
0
SF-02610 | #REF! |  | un |  |  |  |  | 0
0
|  | CANALETA DE CONCRETO 19 X 19 X 19 CM (CLASSE C - NBR 6136) | UN | 21 | 2.7835 | 58.4535 | 1287.5154 | 0
|  | DESMOLDANTE PROTETOR PARA FORMAS DE MADEIRA, DE BASE OLEOSA EMULSIONADA EM AGUA | L | 0.0082 | 7.1535 | 0.058659 |  | 0
|  | PONTALETE *7,5 X 7,5* CM EM PINUS, MISTA OU EQUIVALENTE DA REGIAO - BRUTA | M | 0.1776 | 8.588 | 1.5252 |  | 0
|  | SARRAFO *2,5 X 7,5* CM EM PINUS, MISTA OU EQUIVALENTE DA REGIAO - BRUTA | M | 0.2112 | 3.002 | 0.63402 |  | 0
|  | PREGO DE ACO POLIDO COM CABECA 17 X 27 (2 1/2 X 11) | KG | 0.187 | 22.553 | 4.2174 |  | 0
|  | RETROESCAVADEIRA SOBRE RODAS COM CARREGADEIRA, TRAÇÃO 4X4, POTÊNCIA LÍQ. 88 HP, CAÇAMBA CARREG. CAP. MÍN. 1 M3, CAÇAMBA RETRO CAP. 0,26 M3, PESO OPERACIONAL MÍN. 6.674 KG, PROFUNDIDADE ESCAVAÇÃO MÁX. 4,37 M - CHP DIURNO. AF_06/2014 | CHP | 0.0313 | 121.581 | 3.8055 |  | 0
|  | RETROESCAVADEIRA SOBRE RODAS COM CARREGADEIRA, TRAÇÃO 4X4, POTÊNCIA LÍQ. 88 HP, CAÇAMBA CARREG. CAP. MÍN. 1 M3, CAÇAMBA RETRO CAP. 0,26 M3, PESO OPERACIONAL MÍN. 6.674 KG, PROFUNDIDADE ESCAVAÇÃO MÁX. 4,37 M - CHI DIURNO. AF_06/2014 | CHI | 0.0637 | 44.004 | 2.8031 |  | 0
|  | TABUA NAO APARELHADA *2,5 X 20* CM, EM MACARANDUBA, ANGELIM OU EQUIVALENTE DA REGIAO - BRUTA | M | 0.6624 | 19.9975 | 13.2463 |  | 0
|  | BLOCO DE CONCRETO ESTRUTURAL 19 X 19 X 39 CM, FBK 4,5 MPA (NBR 6136) | UN | 47.1757 | 4.4935 | 211.984 |  | 0
|  | MEIO-FIO OU GUIA DE CONCRETO PRE-MOLDADO, TIPO CHAPEU PARA BOCA DE LOBO, DIMENSOES *1,20* X 0,15 X 0,30 M | UN | 1 | 44.023 | 44.023 |  | 0
|  | ARGAMASSA TRAÇO 1:4 (EM VOLUME DE CIMENTO E AREIA GROSSA ÚMIDA) PARA CHAPISCO CONVENCIONAL, PREPARO MECÂNICO COM BETONEIRA 400 L. AF_08/2019 | M3 | 0.0043 | 482.9638 | 2.0767 |  | 0
|  | PEDREIRO COM ENCARGOS COMPLEMENTARES | H | 9.5631 | 21.4795 | 205.4106 |  | 0
|  | SERVENTE COM ENCARGOS COMPLEMENTARES | H | 7.5139 | 16.1785 | 121.5636 |  | 0
|  | ARGAMASSA TRAÇO 1:3 (EM VOLUME DE CIMENTO E AREIA MÉDIA ÚMIDA), PREPARO MECÂNICO COM BETONEIRA 400 L. AF_08/2019 | M3 | 0.4746 | 553.0305 | 262.4683 |  | 0
|  | GRAUTEAMENTO VERTICAL EM ALVENARIA ESTRUTURAL. AF_09/2021 | M3 | 0.0299 | 970.6687 | 29.023 |  | 0
|  | GRAUTEAMENTO DE CINTA SUPERIOR OU DE VERGA EM ALVENARIA ESTRUTURAL. AF_09/2021 | M3 | 0.0615 | 942.1952 | 57.945 |  | 0
|  | ARMAÇÃO VERTICAL DE ALVENARIA ESTRUTURAL; DIÂMETRO DE 10,0 MM. AF_01/2015 | KG | 0.9872 | 12.599 | 12.4377 |  | 0
|  | ARMAÇÃO DE CINTA DE ALVENARIA ESTRUTURAL; DIÂMETRO DE 10,0 MM. AF_01/2015 | KG | 2.468 | 12.1553 | 29.9993 |  | 0
|  | CONCRETO FCK = 20MPA, TRAÇO 1:2,7:3 (CIMENTO/ AREIA MÉDIA/ BRITA 1) - PREPARO MECÂNICO COM BETONEIRA 600 L. AF_07/2016 | M3 | 0.1628 | 514.8586 | 83.819 |  | 0
|  | PEÇA RETANGULAR PRÉ-MOLDADA, VOLUME DE CONCRETO DE 30 A 100 LITROS, TAXA DE AÇO APROXIMADA DE 30KG/M³. AF_01/2018 | M3 | 0.0616 | 2260.1915 | 139.2278 |  | 0
|  | PREPARO DE FUNDO DE VALA COM LARGURA MAIOR OU IGUAL A 1,5 M E MENOR QUE 2,5 M (ACERTO DO SOLO NATURAL). AF_08/2020 | M2 | 1.17 | 2.3877 | 2.7937 |  | 0
0
SF-02611 | #REF! |  | m |  |  |  |  | 0
0
|  | Armadura de tela de aço CA-60 4,2mm | m2 | 3.12 | 0 | 0 | 13.4591 | 0
|  | Concreto preparado na obra C20 S50, controle "B", brita 1 | M3 | 0.173 | 0 | 0 |  | 0
|  | Forma para fundação com tábuas e sarrafos, 3 reaproveitamentos | m2 | 2.56 | 0 | 0 |  | 0
|  | Lastro de brita 1 apiloado com soquete manual para regularização | M3 | 0.033 | 0 | 0 |  | 0
|  | PEDREIRO COM ENCARGOS COMPLEMENTARES | H | 0.25 | 21.4795 | 5.3699 |  | 0
|  | SERVENTE COM ENCARGOS COMPLEMENTARES | H | 0.5 | 16.1785 | 8.0892 |  | 0
|  | Grelha pré-moldada de concreto para canaleta 35 x 60 x 5 cm | un | 1.7 | 0 | 0 |  | 0
0
SF-02612 | #REF! |  | un |  |  |  |  | 0
0
|  | SERVENTE COM ENCARGOS COMPLEMENTARES | H | 1.5444 | 16.1785 | 24.9861 | 114.1295 | 0
|  | JARDINEIRO COM ENCARGOS COMPLEMENTARES | H | 1.5444 | 17.1 | 26.4092 |  | 0
|  | RETROESCAVADEIRA SOBRE RODAS COM CARREGADEIRA, TRAÇÃO 4X4, POTÊNCIA LÍQ. 88 HP, CAÇAMBA CARREG. CAP. MÍN. 1 M3, CAÇAMBA RETRO CAP. 0,26 M3, PESO OPERACIONAL MÍN. 6.674 KG, PROFUNDIDADE ESCAVAÇÃO MÁX. 4,37 M - CHP DIURNO. AF_06/2014 | CHP | 0.1333 | 121.581 | 16.2067 |  | 0
|  | RETROESCAVADEIRA SOBRE RODAS COM CARREGADEIRA, TRAÇÃO 4X4, POTÊNCIA LÍQ. 88 HP, CAÇAMBA CARREG. CAP. MÍN. 1 M3, CAÇAMBA RETRO CAP. 0,26 M3, PESO OPERACIONAL MÍN. 6.674 KG, PROFUNDIDADE ESCAVAÇÃO MÁX. 4,37 M - CHI DIURNO. AF_06/2014 | CHI | 0.5446 | 44.004 | 23.9646 |  | 0
|  | SERVENTE COM ENCARGOS COMPLEMENTARES | H | 0.678 | 16.1785 | 10.969 |  | 0
|  | JARDINEIRO COM ENCARGOS COMPLEMENTARES | H | 0.678 | 17.1 | 11.5938 |  | 0
0
SF-02613 | #REF! |  | m2 |  |  |  |  | 0
0
|  | SERVENTE COM ENCARGOS COMPLEMENTARES | H | 0.0971 | 16.1785 | 1.5709 | 2.6114 | 0
|  | TELHADISTA COM ENCARGOS COMPLEMENTARES | H | 0.0494 | 21.0615 | 1.0404 |  | 0
0
SF-02614 | #REF! |  | m |  |  |  |  | 0
0
|  | SARRAFO NAO APARELHADO *2,5 X 7* CM, EM MACARANDUBA, ANGELIM OU EQUIVALENTE DA REGIAO - BRUTA | M | 0.7445 | 7.7045 | 5.736 | 52.477 | 0
|  | CAIBRO NAO APARELHADO *7,5 X 7,5* CM, EM MACARANDUBA, ANGELIM OU EQUIVALENTE DA REGIAO - BRUTA | M | 0.4125 | 27.6735 | 11.4153 |  | 0
|  | PREGO DE ACO POLIDO COM CABECA 17 X 21 (2 X 11) | KG | 0.111 | 22.135 | 2.457 |  | 0
|  | TINTA LATEX ACRILICA PREMIUM, COR BRANCO FOSCO | L | 0.0256 | 22.7335 | 0.58198 |  | 0
|  | TABUA *2,5 X 23* CM EM PINUS, MISTA OU EQUIVALENTE DA REGIAO - BRUTA | M | 0.55 | 9.709 | 5.3399 |  | 0
|  | AJUDANTE DE CARPINTEIRO COM ENCARGOS COMPLEMENTARES | H | 0.3563 | 17.0715 | 6.0826 |  | 0
|  | CARPINTEIRO DE FORMAS COM ENCARGOS COMPLEMENTARES | H | 0.7125 | 21.2515 | 15.1417 |  | 0
|  | SERRA CIRCULAR DE BANCADA COM MOTOR ELÉTRICO POTÊNCIA DE 5HP, COM COIFA PARA DISCO 10" - CHP DIURNO. AF_08/2015 | CHP | 0.0039 | 17.955 | 0.070024 |  | 0
|  | SERRA CIRCULAR DE BANCADA COM MOTOR ELÉTRICO POTÊNCIA DE 5HP, COM COIFA PARA DISCO 10" - CHI DIURNO. AF_08/2015 | CHI | 0.0168 | 16.872 | 0.28345 |  | 0
|  | CONCRETO MAGRO PARA LASTRO, TRAÇO 1:4,5:4,5 (EM MASSA SECA DE CIMENTO/ AREIA MÉDIA/ BRITA 1) - PREPARO MANUAL. AF_05/2021 | M3 | 0.0046 | 515.8591 | 2.373 |  | 0
|  | MARCAÇÃO DE PONTOS EM GABARITO OU CAVALETE. AF_10/2018 | UN | 1.5 | 1.9974 | 2.9961 |  | 0
0
SF-02615 | #REF! |  | un |  |  |  |  | 0
0
|  | Furo em concreto com broca de widia, utilizando martele elétrico Ø 3/8" profundidade 10 cm | UN | 4 | 0 | 0 | 346.0416 | 0
|  | PEDREIRO COM ENCARGOS COMPLEMENTARES | H | 0.4 | 21.4795 | 8.5918 |  | 0
|  | Serralheiro com encargos complementares | H | 1.5 | 21.3655 | 32.0482 |  | 0
|  | SERVENTE COM ENCARGOS COMPLEMENTARES | H | 0.4 | 16.1785 | 6.4714 |  | 0
|  | CHAPA DE ACO GROSSA, ASTM A36, E = 3/8 " (9,53 MM) 74,69 KG/M2 | kg | 1.7179 | 11.248 | 19.3226 |  | 0
|  | TUBO ACO CARBONO SEM COSTURA 2", E= *3,91* MM, SCHEDULE 40, *5,43* KG/M | m | 3.05 | 85.576 | 261.0068 |  | 0
|  | PARAFUSO DE ACO TIPO CHUMBADOR PARABOLT, DIAMETRO 3/8", COMPRIMENTO 75 MM | UN | 4 | 2.3465 | 9.386 |  | 0
|  | SOLDA EM BARRA DE ESTANHO-CHUMBO 50/50 | kg | 0.02 | 152.5605 | 3.0512 |  | 0
|  | Pintor com encargos complementares | h | 0.27398 | 22.496 | 6.1635 |  | 0
|  | Tinta esmalte sintetico a base de água | L | 0.0691 |  |  |  | 0
0
|  | Obs: considerando rendimento informado na especificação técnica de um dos produtos indicados como referência comercial (Lata de 3,6L rende até 75 m²/demão). | [5 empty] | 0
0
SF-02617 | #REF! |  | un |  |  |  |  | 0
0
|  | POSTE CONICO CONTINUO EM ACO GALVANIZADO, RETO, BRACO SIMPLES, ENGASTADO, H = 5 M | UN | 1 |  |  | 74.5876 | 0
|  | GUINDAUTO HIDRÁULICO, CAPACIDADE MÁXIMA DE CARGA 6200 KG, MOMENTO MÁXIMO DE CARGA 11,7 TM, ALCANCE MÁXIMO HORIZONTAL 9,70 M, INCLUSIVE CAMINHÃO TOCO PBT 16.000 KG, POTÊNCIA DE 189 CV - CHP DIURNO. AF_06/2014 | CHP | 0.111 | 228.8835 | 25.4061 |  | 0
|  | AUXILIAR DE ELETRICISTA COM ENCARGOS COMPLEMENTARES | H | 0.562 | 17.024 | 9.5675 |  | 0
|  | ELETRICISTA COM ENCARGOS COMPLEMENTARES | H | 1.8265 | 21.6885 | 39.614 |  | 0
0
SF-02618 | #REF! |  | un |  |  |  |  | 0
0
|  | Suporte para luminária para poste simples (1 luminária) | UN | 1 |  |  | 19.3562 | 0
|  | AUXILIAR DE ELETRICISTA COM ENCARGOS COMPLEMENTARES | H | 0.5 | 17.024 | 8.512 |  | 0
|  | ELETRICISTA COM ENCARGOS COMPLEMENTARES | H | 0.5 | 21.6885 | 10.8442 |  | 0
0
SF-02678 | #REF! |  | m |  |  |  |  | 0
0
|  | Encanador ou Bombeiro Hidráulico com Encargos Complementares | h | 0.13 | 20.9 | 2.717 | 151.8219 | 0
|  | Auxiliar de encanador ou bombeiro hidráulico com encargos complementares | h | 0.13 | 16.6725 | 2.1674 |  | 0
|  | Soldador com encargos complementares | h | 0.13 | 22.135 | 2.8775 |  | 0
|  | TUBO ACO CARBONO SEM COSTURA 2 1/2", E = 5,16 MM, SCHEDULE 40 (8,62 KG/M) | m | 1.039 | 138.6525 | 144.0599 |  | 0
0
SF-02679 | #REF! |  | un |  |  |  |  | 0
0
|  | Encanador ou Bombeiro Hidráulico com Encargos Complementares | h | 3 | 20.9 | 62.7 | 62.7 | 0
0
SF-02680 | #REF! |  | un |  |  |  |  | 0
0
|  | Encanador ou Bombeiro Hidráulico com Encargos Complementares | h | 5.2 | 20.9 | 108.68 | 195.377 | 0
|  | Auxiliar de encanador ou bombeiro hidráulico com encargos complementares | h | 5.2 | 16.6725 | 86.697 |  | 0
0
SF-02681 | #REF! |  | un |  |  |  |  | 0
0
|  | SERVENTE COM ENCARGOS COMPLEMENTARES | H | 0.9 | 16.1785 | 14.5607 | 14.5607 | 0
0
SF-02682 | #REF! |  | un |  |  |  |  | 0
0
|  | SERVENTE COM ENCARGOS COMPLEMENTARES | H | 1.35 | 16.1785 | 21.841 | 21.841 | 0
0
SF-02689 | #REF! |  | m2 |  |  |  |  | 0
0
|  | PEDREIRO COM ENCARGOS COMPLEMENTARES | H | 0.09 | 21.4795 | 1.9332 | 16.4938 | 0
|  | SERVENTE COM ENCARGOS COMPLEMENTARES | H | 0.9 | 16.1785 | 14.5607 |  | 0
0
SF-02690 | #REF! |  | m2 |  |  |  |  | 0
0
|  | SERVENTE COM ENCARGOS COMPLEMENTARES | H | 0.0971 | 16.1785 | 1.5709 | 2.6114 | 0
|  | TELHADISTA COM ENCARGOS COMPLEMENTARES | H | 0.0494 | 21.0615 | 1.0404 |  | 0
0
SF-02701 | #REF! |  | m2 |  |  |  |  | 0
0
|  | CALCETEIRO COM ENCARGOS COMPLEMENTARES | H | 0.4591 | 19.9595 | 9.1634 | 11.7228 | 0
|  | SERVENTE COM ENCARGOS COMPLEMENTARES | H | 0.1582 | 16.1785 | 2.5594 |  | 0
0
SF-02702 | #REF! |  | m2 |  |  |  |  | 0
0
|  | AREIA MEDIA - POSTO JAZIDA/FORNECEDOR (RETIRADO NA JAZIDA, SEM TRANSPORTE) | M3 | 0.0568 | 142.5 | 8.094 | 16.4431 | 0
|  | PO DE PEDRA (POSTO PEDREIRA/FORNECEDOR, SEM FRETE) | M3 | 0.0064 | 133.9025 | 0.85698 |  | 0
|  | CALCETEIRO COM ENCARGOS COMPLEMENTARES | H | 0.2041 | 19.9595 | 4.0737 |  | 0
|  | SERVENTE COM ENCARGOS COMPLEMENTARES | H | 0.2041 | 16.1785 | 3.302 |  | 0
|  | PLACA VIBRATÓRIA REVERSÍVEL COM MOTOR 4 TEMPOS A GASOLINA, FORÇA CENTRÍFUGA DE 25 KN (2500 KGF), POTÊNCIA 5,5 CV - CHP DIURNO. AF_08/2015 | CHP | 0.0055 | 10.982 | 0.060401 |  | 0
|  | PLACA VIBRATÓRIA REVERSÍVEL COM MOTOR 4 TEMPOS A GASOLINA, FORÇA CENTRÍFUGA DE 25 KN (2500 KGF), POTÊNCIA 5,5 CV - CHI DIURNO. AF_08/2015 | CHI | 0.0966 | 0.5795 | 0.05598 |  | 0
0
SF-02703 | #REF! |  | un |  |  |  |  | 0
0
|  | TERMINAL A COMPRESSAO EM COBRE ESTANHADO PARA CABO 10 MM2, 1 FURO E 1 COMPRESSAO, PARA PARAFUSO DE FIXACAO M6 | UN | 3 | 1.349 | 4.047 | 90.4327 | 0
|  | DISJUNTOR TIPO DIN/IEC, TRIPOLAR DE 10 ATE 50A | UN | 1 | 70.68 | 70.68 |  | 0
|  | AUXILIAR DE ELETRICISTA COM ENCARGOS COMPLEMENTARES | H | 0.4057 | 17.024 | 6.9066 |  | 0
|  | ELETRICISTA COM ENCARGOS COMPLEMENTARES | H | 0.4057 | 21.6885 | 8.799 |  | 0
0
SF-02704 | #REF! |  | un |  |  |  |  | 0
0
|  | CHUMBADOR DE ACO, DIAMETRO 5/8", COMPRIMENTO 6", COM PORCA | UN | 4 | 23.104 | 92.416 | 184.9708 | 0
|  | POSTE CONICO CONTINUO EM ACO GALVANIZADO, RETO, H = 4 M | UN | 1 |  |  |  | 0
|  | AUXILIAR DE ELETRICISTA COM ENCARGOS COMPLEMENTARES | H | 1.058 | 17.024 | 18.0114 |  | 0
|  | ELETRICISTA COM ENCARGOS COMPLEMENTARES | H | 3.437 | 21.6885 | 74.5434 |  | 0
0
SF-02705 | #REF! |  | un |  |  |  |  | 0
0
|  | Caixa hermética para CFTV | un | 1 |  |  | 37.4503 | 0
|  | ARGAMASSA TRAÇO 1:1:6 (EM VOLUME DE CIMENTO, CAL E AREIA MÉDIA ÚMIDA) PARA EMBOÇO/MASSA ÚNICA/ASSENTAMENTO DE ALVENARIA DE VEDAÇÃO, PREPARO MANUAL. AF_08/2019 | M3 | 0.0192 | 672.8205 | 12.9182 |  | 0
|  | Auxiliar de eletricista com encargos complementares | h | 0.6337 | 17.024 | 10.7881 |  | 0
|  | Eletricista com encargos complementares | h | 0.6337 | 21.6885 | 13.744 |  | 0
0
SF-02717 | #REF! |  | un |  |  |  |  | 0
0
|  | ANEL DE VEDACAO, PVC FLEXIVEL, 100 MM, PARA SAIDA DE BACIA / VASO SANITARIO | un | 1 | 10.849 | 10.849 | 10.849 | 0
0
SF-02719 | #REF! |  | un |  |  |  |  | 0
0
|  | ANEL BORRACHA PARA TUBO ESGOTO PREDIAL, DN 100 MM (NBR 5688) | un | 1 | 3.3345 | 3.3345 | 3.3345 | 0
0
SF-02720 | #REF! |  | kg |  |  |  |  | 0
0
|  | REJUNTE CIMENTICIO, QUALQUER COR | kg | 1 | 2.7835 | 2.7835 | 2.7835 | 0
0
SF-02724 | #REF! |  | un |  |  |  |  | 0
0
|  | ASSENTO SANITARIO DE PLASTICO, TIPO CONVENCIONAL | un | 1 | 31.7775 | 31.7775 | 31.7775 | 0
0
SF-02730 | #REF! |  | un |  |  |  |  | 0
0
|  | BARRA DE APOIO RETA, EM ACO INOX POLIDO, COMPRIMENTO 70CM, DIAMETRO MINIMO 3 CM | un | 1 | 149.1215 | 149.1215 | 149.1215 | 0
0
SF-02731 | #REF! |  | un |  |  |  |  | 0
0
|  | BARRA DE APOIO RETA, EM ACO INOX POLIDO, COMPRIMENTO 80CM, DIAMETRO MINIMO 3 CM | un | 1 | 159.0015 | 159.0015 | 159.0015 | 0
0
SF-02735 | #REF! |  | un |  |  |  |  | 0
0
|  | BOLSA DE LIGACAO EM PVC FLEXIVEL PARA VASO SANITARIO 1.1/2 " (40 MM) | un | 1 | 3.2015 | 3.2015 | 3.2015 | 0
0
SF-02737 | #REF! |  | un |  |  |  |  | 0
0
|  | VALVULA DE DESCARGA EM METAL CROMADO PARA MICTORIO COM ACIONAMENTO POR PRESSAO E FECHAMENTO AUTOMATICO | un | 1 | 203.851 | 203.851 | 203.851 | 0
0
SF-02739 | #REF! |  | un |  |  |  |  | 0
0
|  | BRACO / CANO PARA CHUVEIRO ELETRICO, EM ALUMINIO, 30 CM X 1/2 " | un | 1 | 25.137 | 25.137 | 25.137 | 0
0
SF-02742 | #REF! |  | un |  |  |  |  | 0
0
|  | CAIXA DE DESCARGA DE PLASTICO EXTERNA, DE *9* L, PUXADOR FIO DE NYLON, NAO INCLUSO CANO, BOLSA, ENGATE | un | 1 | 36.8125 | 36.8125 | 36.8125 | 0
0
SF-02743 | #REF! |  | un |  |  |  |  | 0
0
|  | CAIXA DE GORDURA EM PVC, DIAMETRO MINIMO 300 MM, DIAMETRO DE SAIDA 100 MM, CAPACIDADE APROXIMADA 18 LITROS, COM TAMPA E CESTO | un | 1 | 356.098 | 356.098 | 356.098 | 0
0
SF-02745 | #REF! |  | un |  |  |  |  | 0
0
|  | CAIXA DE INCENDIO/ABRIGO PARA MANGUEIRA, DE EMBUTIR/INTERNA, COM 90 X 60 X 17 CM, EM CHAPA DE ACO, PORTA COM VENTILACAO, VISOR COM A INSCRICAO "INCENDIO", SUPORTE/CESTA INTERNA PARA A MANGUEIRA, PINTURA ELETROSTATICA VERMELHA | un | 1 | 332.633 | 332.633 | 332.633 | 0
0
SF-02747 | #REF! |  | un |  |  |  |  | 0
0
|  | CAIXA SIFONADA, PVC, 150 X 150 X 50 MM, COM GRELHA REDONDA, BRANCA | un | 1 | 50.844 | 50.844 | 50.844 | 0
0
SF-02748 | #REF! |  | un |  |  |  |  | 0
0
|  | CAIXA SIFONADA PVC, 250 X 230 X 75 MM, COM TAMPA CEGA QUADRADA, BRANCA | un | 1 | 94.8195 | 94.8195 | 94.8195 | 0
0
SF-02752 | #REF! |  | un |  |  |  |  | 0
0
|  | CHUVEIRO COMUM EM PLASTICO BRANCO, COM CANO, 3 TEMPERATURAS, 5500 W (110/220 V) | un | 1 | 57.551 | 57.551 | 57.551 | 0
0
SF-02760 | #REF! |  | un |  |  |  |  | 0
0
|  | CUBA ACO INOX (AISI 304) DE EMBUTIR COM VALVULA 3 1/2 ", DE *40 X 34 X 12* CM | un | 1 | 120.669 | 120.669 | 120.669 | 0
0
SF-02778 | #REF! |  | un |  |  |  |  | 0
0
|  | MANOMETRO COM CAIXA EM ACO PINTADO, ESCALA *10* KGF/CM2 (*10* BAR), DIAMETRO NOMINAL DE *63* MM, CONEXAO DE 1/4" | un | 1 | 97.0235 | 97.0235 | 97.0235 | 0
0
SF-02784 | #REF! |  | un |  |  |  |  | 0
0
|  | MISTURADOR METALICO, BASE PARA CHUVEIRO/BANHEIRA, 1/2 " OU 3/4 ", SOLDAVEL OU ROSCAVEL (NAO INCLUI ACABAMENTOS) | un | 1 | 194.009 | 194.009 | 194.009 | 0
0
SF-02801 | #REF! |  | un |  |  |  |  | 0
0
|  | RALO FOFO SEMIESFERICO, 100 MM, PARA LAJES/ CALHAS | un | 1 | 20.2445 | 20.2445 | 20.2445 | 0
0
SF-02807 | #REF! |  | un |  |  |  |  | 0
0
|  | VALVULA DE ESFERA BRUTA EM BRONZE, BITOLA 1/2 " (REF 1552-B) | un | 1 | 38.684 | 38.684 | 38.684 | 0
0
SF-02808 | #REF! |  | un |  |  |  |  | 0
0
|  | VALVULA DE ESFERA BRUTA EM BRONZE, BITOLA 3/4 " (REF 1552-B) | un | 1 | 44.65 | 44.65 | 44.65 | 0
0
SF-02809 | #REF! |  | un |  |  |  |  | 0
0
|  | VALVULA DE ESFERA BRUTA EM BRONZE, BITOLA 1 1/2 " (REF 1552-B) | un | 1 | 108.262 | 108.262 | 108.262 | 0
0
SF-02810 | #REF! |  | un |  |  |  |  | 0
0
|  | VALVULA DE ESFERA BRUTA EM BRONZE, BITOLA 2 " (REF 1552-B) | un | 1 | 166.9435 | 166.9435 | 166.9435 | 0
0
SF-02811 | #REF! |  | un |  |  |  |  | 0
0
|  | VALVULA DE ESFERA BRUTA EM BRONZE, BITOLA 1/2 " (REF 1552-B) | un | 1 | 38.684 | 38.684 | 38.684 | 0
0
SF-02812 | #REF! |  | un |  |  |  |  | 0
0
|  | REGISTRO GAVETA BRUTO EM LATAO FORJADO, BITOLA 1 1/2 " (REF 1509) | un | 1 | 73.929 | 73.929 | 73.929 | 0
0
SF-02813 | #REF! |  | un |  |  |  |  | 0
0
|  | REGISTRO GAVETA BRUTO EM LATAO FORJADO, BITOLA 1 1/4 " (REF 1509) | un | 1 | 58.558 | 58.558 | 58.558 | 0
0
SF-02814 | #REF! |  | un |  |  |  |  | 0
0
|  | REGISTRO GAVETA BRUTO EM LATAO FORJADO, BITOLA 1 " (REF 1509) | un | 1 | 42.959 | 42.959 | 42.959 | 0
0
SF-02815 | #REF! |  | un |  |  |  |  | 0
0
|  | REGISTRO GAVETA BRUTO EM LATAO FORJADO, BITOLA 1/2 " (REF 1509) | un | 1 | 25.802 | 25.802 | 25.802 | 0
0
SF-02816 | #REF! |  | un |  |  |  |  | 0
0
|  | REGISTRO GAVETA BRUTO EM LATAO FORJADO, BITOLA 2 1/2 " (REF 1509) | un | 1 | 213.5505 | 213.5505 | 213.5505 | 0
0
SF-02817 | #REF! |  | un |  |  |  |  | 0
0
|  | REGISTRO GAVETA BRUTO EM LATAO FORJADO, BITOLA 2 " (REF 1509) | un | 1 | 102.9705 | 102.9705 | 102.9705 | 0
0
SF-02818 | #REF! |  | un |  |  |  |  | 0
0
|  | REGISTRO GAVETA BRUTO EM LATAO FORJADO, BITOLA 3 " (REF 1509) | un | 1 | 258.533 | 258.533 | 258.533 | 0
0
SF-02819 | #REF! |  | un |  |  |  |  | 0
0
|  | REGISTRO GAVETA BRUTO EM LATAO FORJADO, BITOLA 3/4 " (REF 1509) | un | 1 | 27.2175 | 27.2175 | 27.2175 | 0
0
SF-02820 | #REF! |  | un |  |  |  |  | 0
0
|  | REGISTRO GAVETA BRUTO EM LATAO FORJADO, BITOLA 4 " (REF 1509) | un | 1 | 538.6975 | 538.6975 | 538.6975 | 0
0
SF-02823 | #REF! |  | un |  |  |  |  | 0
0
|  | REGISTRO PRESSAO BRUTO EM LATAO FORJADO, BITOLA 1/2 " (REF 1400) | un | 1 | 18.2875 | 18.2875 | 18.2875 | 0
0
SF-02824 | #REF! |  | un |  |  |  |  | 0
0
|  | REGISTRO PRESSAO BRUTO EM LATAO FORJADO, BITOLA 3/4 " (REF 1400) | un | 1 | 21.831 | 21.831 | 21.831 | 0
0
SF-02825 | #REF! |  | un |  |  |  |  | 0
0
|  | REGISTRO DE ESFERA, PVC, COM VOLANTE, VS, ROSCAVEL, DN 1/2", COM CORPO DIVIDIDO | un | 1 | 30.02 | 30.02 | 30.02 | 0
0
SF-02826 | #REF! |  | un |  |  |  |  | 0
0
|  | REGISTRO DE ESFERA, PVC, COM VOLANTE, VS, ROSCAVEL, DN 1 1/2", COM CORPO DIVIDIDO | un | 1 | 82.2985 | 82.2985 | 82.2985 | 0
0
SF-02827 | #REF! |  | un |  |  |  |  | 0
0
|  | REGISTRO DE ESFERA, PVC, COM VOLANTE, VS, SOLDAVEL, DN 60 MM, COM CORPO DIVIDIDO | un | 1 | 146.5185 | 146.5185 | 146.5185 | 0
0
SF-02828 | #REF! |  | un |  |  |  |  | 0
0
|  | REGISTRO OU VALVULA GLOBO ANGULAR EM LATAO, PARA HIDRANTES EM INSTALACAO PREDIAL DE INCENDIO, 45 GRAUS, DIAMETRO DE 2 1/2", COM VOLANTE, CLASSE DE PRESSAO DE ATE 200 PSI | un | 1 | 147.25 | 147.25 | 147.25 | 0
0
SF-02848 | #REF! |  | un |  |  |  |  | 0
0
|  | TERMINAL DE VENTILACAO, 100 MM, SERIE NORMAL, ESGOTO PREDIAL | un | 1 | 20.9285 | 20.9285 | 20.9285 | 0
0
SF-02849 | #REF! |  | un |  |  |  |  | 0
0
|  | TERMINAL DE VENTILACAO, 50 MM, SERIE NORMAL, ESGOTO PREDIAL | un | 1 | 8.17 | 8.17 | 8.17 | 0
0
SF-02850 | #REF! |  | un |  |  |  |  | 0
0
|  | TERMINAL DE VENTILACAO, 75 MM, SERIE NORMAL, ESGOTO PREDIAL | un | 1 | 13.585 | 13.585 | 13.585 | 0
0
SF-02852 | #REF! |  | un |  |  |  |  | 0
0
|  | TORNEIRA DE BOIA CONVENCIONAL PARA CAIXA D'AGUA, AGUA FRIA, 1.1/2", COM HASTE E TORNEIRA METALICOS E BALAO PLASTICO | un | 1 | 344.033 | 344.033 | 344.033 | 0
0
SF-02853 | #REF! |  | un |  |  |  |  | 0
0
|  | TORNEIRA DE BOIA CONVENCIONAL PARA CAIXA D'AGUA, AGUA FRIA, 1.1/4", COM HASTE E TORNEIRA METALICOS E BALAO PLASTICO | un | 1 | 282.264 | 282.264 | 282.264 | 0
0
SF-02854 | #REF! |  | un |  |  |  |  | 0
0
|  | TORNEIRA DE BOIA CONVENCIONAL PARA CAIXA D'AGUA, 1", AGUA FRIA, COM HASTE E TORNEIRA METALICOS E BALAO PLASTICO | un | 1 | 165.7275 | 165.7275 | 165.7275 | 0
0
SF-02855 | #REF! |  | un |  |  |  |  | 0
0
|  | TORNEIRA DE BOIA CONVENCIONAL PARA CAIXA D'AGUA, 2", AGUA FRIA, COM HASTE E TORNEIRA METALICOS E BALAO PLASTICO | un | 1 | 441.4175 | 441.4175 | 441.4175 | 0
0
SF-02856 | #REF! |  | un |  |  |  |  | 0
0
|  | TORNEIRA DE BOIA CONVENCIONAL PARA CAIXA D'AGUA, AGUA FRIA, 3/4", COM HASTE E TORNEIRA METALICOS E BALAO PLASTICO | un | 1 | 73.6725 | 73.6725 | 73.6725 | 0
0
SF-02863 | #REF! |  | m |  |  |  |  | 0
0
|  | TUBO DE COBRE CLASSE "E", DN = 22 MM, PARA INSTALACAO HIDRAULICA PREDIAL | m | 1 | 57.722 | 57.722 | 57.722 | 0
0
SF-02864 | #REF! |  | m |  |  |  |  | 0
0
|  | TUBO DE COBRE CLASSE "E", DN = 28 MM, PARA INSTALACAO HIDRAULICA PREDIAL | m | 1 | 73.2545 | 73.2545 | 73.2545 | 0
0
SF-02865 | #REF! |  | m |  |  |  |  | 0
0
|  | TUBO DE COBRE CLASSE "E", DN = 42 MM, PARA INSTALACAO HIDRAULICA PREDIAL | m | 1 | 143.659 | 143.659 | 143.659 | 0
0
SF-02866 | #REF! |  | m |  |  |  |  | 0
0
|  | TUBO DE COBRE CLASSE "E", DN = 35 MM, PARA INSTALACAO HIDRAULICA PREDIAL | m | 1 | 106.381 | 106.381 | 106.381 | 0
0
SF-02867 | #REF! |  | m |  |  |  |  | 0
0
|  | TUBO DE COBRE CLASSE "E", DN = 54 MM, PARA INSTALACAO HIDRAULICA PREDIAL | m | 1 | 208.335 | 208.335 | 208.335 | 0
0
SF-02868 | #REF! |  | m |  |  |  |  | 0
0
|  | TUBO DE COBRE CLASSE "E", DN = 66 MM, PARA INSTALACAO HIDRAULICA PREDIAL | m | 1 | 293.5025 | 293.5025 | 293.5025 | 0
0
SF-02869 | #REF! |  | m |  |  |  |  | 0
0
|  | TUBO DE COBRE CLASSE "E", DN = 79 MM, PARA INSTALACAO HIDRAULICA PREDIAL | m | 1 | 429.0485 | 429.0485 | 429.0485 | 0
0
SF-02870 | #REF! |  | m |  |  |  |  | 0
0
|  | TUBO DE COBRE CLASSE "E", DN = 104 MM, PARA INSTALACAO HIDRAULICA PREDIAL | m | 1 | 632.662 | 632.662 | 632.662 | 0
0
SF-02871 | #REF! |  | m |  |  |  |  | 0
0
|  | TUBO CPVC, SOLDAVEL, 22 MM, AGUA QUENTE PREDIAL (NBR 15884) | m | 1 | 16.796 | 16.796 | 16.796 | 0
0
SF-02872 | #REF! |  | m |  |  |  |  | 0
0
|  | TUBO CPVC, SOLDAVEL, 28 MM, AGUA QUENTE PREDIAL (NBR 15884) | m | 1 | 26.9515 | 26.9515 | 26.9515 | 0
0
SF-02873 | #REF! |  | m |  |  |  |  | 0
0
|  | TUBO ACO GALVANIZADO COM COSTURA, CLASSE LEVE, DN 32 MM ( 1 1/4"), E = 2,65 MM, *2,71* KG/M (NBR 5580) | m | 1 | 51.946 | 51.946 | 51.946 | 0
0
SF-02874 | #REF! |  | m |  |  |  |  | 0
0
|  | TUBO ACO GALVANIZADO COM COSTURA, CLASSE LEVE, DN 15 MM ( 1/2"), E = 2,25 MM, *1,2* KG/M (NBR 5580) | m | 1 | 20.387 | 20.387 | 20.387 | 0
0
SF-02875 | #REF! |  | m |  |  |  |  | 0
0
|  | TUBO ACO GALVANIZADO COM COSTURA, CLASSE LEVE, DN 20 MM ( 3/4"), E = 2,25 MM, *1,3* KG/M (NBR 5580) | m | 1 | 26.543 | 26.543 | 26.543 | 0
0
SF-02876 | #REF! |  | m |  |  |  |  | 0
0
|  | TUBO ACO GALVANIZADO COM COSTURA, CLASSE LEVE, DN 25 MM ( 1"), E = 2,65 MM, *2,11* KG/M (NBR 5580) | m | 1 | 35.644 | 35.644 | 35.644 | 0
0
SF-02877 | #REF! |  | m |  |  |  |  | 0
0
|  | TUBO ACO GALVANIZADO COM COSTURA, CLASSE LEVE, DN 50 MM ( 2"), E = 3,00 MM, *4,40* KG/M (NBR 5580) | m | 1 | 74.917 | 74.917 | 74.917 | 0
0
SF-02878 | #REF! |  | m |  |  |  |  | 0
0
|  | TUBO ACO GALVANIZADO COM COSTURA, CLASSE LEVE, DN 65 MM ( 2 1/2"), E = 3,35 MM, * 6,23* KG/M (NBR 5580) | m | 1 | 104.823 | 104.823 | 104.823 | 0
0
SF-02879 | #REF! |  | m |  |  |  |  | 0
0
|  | TUBO ACO GALVANIZADO COM COSTURA, CLASSE LEVE, DN 80 MM ( 3"), E = 3,35 MM, *7,32* KG/M (NBR 5580) | m | 1 | 120.4315 | 120.4315 | 120.4315 | 0
0
SF-02880 | #REF! |  | un |  |  |  |  | 0
0
|  | NIPLE DE FERRO GALVANIZADO, COM ROSCA BSP, DE 2" | un | 1 | 34.637 | 34.637 | 34.637 | 0
0
SF-02881 | #REF! |  | un |  |  |  |  | 0
0
|  | NIPLE DE FERRO GALVANIZADO, COM ROSCA BSP, DE 2 1/2" | un | 1 | 53.0195 | 53.0195 | 53.0195 | 0
0
SF-02882 | #REF! |  | un |  |  |  |  | 0
0
|  | NIPLE DE FERRO GALVANIZADO, COM ROSCA BSP, DE 3" | un | 1 | 86.2505 | 86.2505 | 86.2505 | 0
0
SF-02885 | #REF! |  | m |  |  |  |  | 0
0
|  | TUBO COLETOR DE ESGOTO PVC, JEI, DN 300 MM (NBR 7362) | m | 1 | 334.058 | 334.058 | 334.058 | 0
0
SF-02886 | #REF! |  | m |  |  |  |  | 0
0
|  | TUBO PVC SERIE NORMAL, DN 100 MM, PARA ESGOTO PREDIAL (NBR 5688) | m | 1 | 17.4135 | 17.4135 | 17.4135 | 0
0
SF-02887 | #REF! |  | m |  |  |  |  | 0
0
|  | TUBO PVC SERIE NORMAL, DN 150 MM, PARA ESGOTO PREDIAL (NBR 5688) | m | 1 | 44.5455 | 44.5455 | 44.5455 | 0
0
SF-02888 | #REF! |  | m |  |  |  |  | 0
0
|  | TUBO PVC SERIE NORMAL, DN 40 MM, PARA ESGOTO PREDIAL (NBR 5688) | m | 1 | 6.2795 | 6.2795 | 6.2795 | 0
0
SF-02889 | #REF! |  | m |  |  |  |  | 0
0
|  | TUBO PVC SERIE NORMAL, DN 50 MM, PARA ESGOTO PREDIAL (NBR 5688) | m | 1 | 10.6875 | 10.6875 | 10.6875 | 0
0
SF-02890 | #REF! |  | m |  |  |  |  | 0
0
|  | TUBO PVC SERIE NORMAL, DN 75 MM, PARA ESGOTO PREDIAL (NBR 5688) | m | 1 | 15.428 | 15.428 | 15.428 | 0
0
SF-02891 | #REF! |  | m |  |  |  |  | 0
0
|  | TUBO PVC, ROSCAVEL, 1 1/2", AGUA FRIA PREDIAL | m | 1 | 39.273 | 39.273 | 39.273 | 0
0
SF-02892 | #REF! |  | m |  |  |  |  | 0
0
|  | TUBO PVC, ROSCAVEL, 1", AGUA FRIA PREDIAL | m | 1 | 23.313 | 23.313 | 23.313 | 0
0
SF-02893 | #REF! |  | m |  |  |  |  | 0
0
|  | TUBO PVC, ROSCAVEL, 2 1/2", AGUA FRIA PREDIAL | m | 1 | 86.6875 | 86.6875 | 86.6875 | 0
0
SF-02894 | #REF! |  | m |  |  |  |  | 0
0
|  | TUBO PVC, ROSCAVEL, 2", PARA AGUA FRIA PREDIAL | m | 1 | 55.651 | 55.651 | 55.651 | 0
0
SF-02895 | #REF! |  | m |  |  |  |  | 0
0
|  | TUBO PVC, ROSCAVEL, 3", AGUA FRIA PREDIAL | m | 1 | 112.1095 | 112.1095 | 112.1095 | 0
0
SF-02896 | #REF! |  | m |  |  |  |  | 0
0
|  | TUBO PVC ROSCAVEL, 3/4", AGUA FRIA PREDIAL | m | 1 | 12.008 | 12.008 | 12.008 | 0
0
SF-02897 | #REF! |  | m |  |  |  |  | 0
0
|  | TUBO PVC, ROSCAVEL, 4", AGUA FRIA PREDIAL | m | 1 | 135.3465 | 135.3465 | 135.3465 | 0
0
SF-02898 | #REF! |  | m |  |  |  |  | 0
0
|  | TUBO PVC, ROSCAVEL, 6", AGUA FRIA PREDIAL | m | 1 | 204.06 | 204.06 | 204.06 | 0
0
SF-02899 | #REF! |  | m |  |  |  |  | 0
0
|  | TUBO PVC, SOLDAVEL, DN 20 MM, AGUA FRIA (NBR-5648) | m | 1 | 3.477 | 3.477 | 3.477 | 0
0
SF-02900 | #REF! |  | m |  |  |  |  | 0
0
|  | TUBO PVC, SOLDAVEL, DN 25 MM, AGUA FRIA (NBR-5648) | m | 1 | 4.4555 | 4.4555 | 4.4555 | 0
0
SF-02901 | #REF! |  | m |  |  |  |  | 0
0
|  | TUBO PVC, SOLDAVEL, DN 32 MM, AGUA FRIA (NBR-5648) | m | 1 | 10.0035 | 10.0035 | 10.0035 | 0
0
SF-02902 | #REF! |  | m |  |  |  |  | 0
0
|  | TUBO PVC, SOLDAVEL, DN 40 MM, AGUA FRIA (NBR-5648) | m | 1 | 14.5635 | 14.5635 | 14.5635 | 0
0
SF-02903 | #REF! |  | m |  |  |  |  | 0
0
|  | TUBO PVC, SOLDAVEL, DN 50 MM, PARA AGUA FRIA (NBR-5648) | m | 1 | 16.682 | 16.682 | 16.682 | 0
0
SF-02904 | #REF! |  | m |  |  |  |  | 0
0
|  | TUBO PVC, SOLDAVEL, DN 60 MM, AGUA FRIA (NBR-5648) | m | 1 | 28.1485 | 28.1485 | 28.1485 | 0
0
SF-02905 | #REF! |  | m |  |  |  |  | 0
0
|  | TUBO PVC, SOLDAVEL, DN 75 MM, AGUA FRIA (NBR-5648) | m | 1 | 47.158 | 47.158 | 47.158 | 0
0
SF-02906 | #REF! |  | m |  |  |  |  | 0
0
|  | TUBO PVC, SOLDAVEL, DN 85 MM, AGUA FRIA (NBR-5648) | m | 1 | 58.919 | 58.919 | 58.919 | 0
0
SF-02907 | #REF! |  | m |  |  |  |  | 0
0
|  | TUBO PVC, SOLDAVEL, DN 100 MM, AGUA FRIA (NBR-5648) | m | 1 | 94.525 | 94.525 | 94.525 | 0
0
SF-02918 | #REF! |  | un |  |  |  |  | 0
0
|  | VALVULA EM METAL CROMADO PARA LAVATORIO, 1 " SEM LADRAO | un | 1 | 38.8645 | 38.8645 | 38.8645 | 0
0
SF-02919 | #REF! |  | un |  |  |  |  | 0
0
|  | VALVULA EM METAL CROMADO PARA PIA AMERICANA 3.1/2 X 1.1/2 " | un | 1 | 53.0955 | 53.0955 | 53.0955 | 0
0
SF-02921 | #REF! |  | un |  |  |  |  | 0
0
|  | VALVULA DE RETENCAO DE BRONZE, PE COM CRIVOS, EXTREMIDADE COM ROSCA, DE 1", PARA FUNDO DE POCO | un | 1 | 58.8525 | 58.8525 | 58.8525 | 0
0
SF-02922 | #REF! |  | un |  |  |  |  | 0
0
|  | VALVULA DE RETENCAO DE BRONZE, PE COM CRIVOS, EXTREMIDADE COM ROSCA, DE 2", PARA FUNDO DE POCO | un | 1 | 151.031 | 151.031 | 151.031 | 0
0
SF-02924 | #REF! |  | un |  |  |  |  | 0
0
|  | VALVULA DE RETENCAO HORIZONTAL, DE BRONZE (PN-25), 3/4", 400 PSI, TAMPA DE PORCA DE UNIAO, EXTREMIDADES COM ROSCA | un | 1 | 85.0725 | 85.0725 | 85.0725 | 0
0
SF-02925 | #REF! |  | un |  |  |  |  | 0
0
|  | VALVULA DE RETENCAO HORIZONTAL, DE BRONZE (PN-25), 2", 400 PSI, TAMPA DE PORCA DE UNIAO, EXTREMIDADES COM ROSCA | un | 1 | 271.035 | 271.035 | 271.035 | 0
0
SF-02926 | #REF! |  | un |  |  |  |  | 0
0
|  | VALVULA DE RETENCAO VERTICAL, DE BRONZE (PN-16), 3", 200 PSI, EXTREMIDADES COM ROSCA | un | 1 | 328.3675 | 328.3675 | 328.3675 | 0
0
SF-02927 | #REF! |  | un |  |  |  |  | 0
0
|  | VALVULA DE RETENCAO VERTICAL, DE BRONZE (PN-16), 4", 200 PSI, EXTREMIDADES COM ROSCA | un | 1 | 569.8955 | 569.8955 | 569.8955 | 0
0
SF-02928 | #REF! |  | un |  |  |  |  | 0
0
|  | VALVULA DE RETENCAO VERTICAL, DE BRONZE (PN-16), 2", 200 PSI, EXTREMIDADES COM ROSCA | un | 1 | 150.062 | 150.062 | 150.062 | 0
0
SF-02929 | #REF! |  | un |  |  |  |  | 0
0
|  | VALVULA DE RETENCAO VERTICAL, DE BRONZE (PN-16), 2 1/2", 200 PSI, EXTREMIDADES COM ROSCA | un | 1 | 240.464 | 240.464 | 240.464 | 0
0
SF-02931 | #REF! |  | un |  |  |  |  | 0
0
|  | VALVULA DE ESCOAMENTO PARA TANQUE, EM METAL CROMADO, 1.1/2 ", SEM LADRAO, COM TAMPAO PLASTICO | un | 1 | 48.906 | 48.906 | 48.906 | 0
0
SF-02932 | #REF! |  | un |  |  |  |  | 0
0
|  | SIFAO EM METAL CROMADO PARA TANQUE, 1.1/4 X 1.1/2 " | un | 1 | 164.654 | 164.654 | 164.654 | 0
0
SF-02933 | #REF! |  | un |  |  |  |  | 0
0
|  | TAMPAO FOFO ARTICULADO P/ REGISTRO, CLASSE A15 CARGA MAX 1,5 T, *200 X 200* MM | un | 1 | 82.479 | 82.479 | 82.479 | 0
0
SF-02934 | #REF! |  | un |  |  |  |  | 0
0
|  | ACOPLAMENTO DE CONDUTOR PLUVIAL, EM PVC, DIAMETRO ENTRE 80 E 100 MM, PARA DRENAGEM PREDIAL | un | 1 | 4.75 | 4.75 | 4.75 | 0
0
SF-02935 | #REF! |  | un |  |  |  |  | 0
0
|  | ADAPTADOR PVC SOLDAVEL, COM FLANGES LIVRES, 85 MM X 3", PARA CAIXA D' AGUA | un | 1 | 292.467 | 292.467 | 292.467 | 0
0
SF-02940 | #REF! |  | un |  |  |  |  | 0
0
|  | ADAPTADOR PVC SOLDAVEL CURTO COM BOLSA E ROSCA, 60 MM X 2", PARA AGUA FRIA | un | 1 | 14.3925 | 14.3925 | 14.3925 | 0
0
SF-02941 | #REF! |  | un |  |  |  |  | 0
0
|  | ANEL EM CONCRETO ARMADO, LISO, PARA POCOS DE VISITAS, POCOS DE INSPECAO, FOSSAS SEPTICAS E SUMIDOUROS, COM FUNDO, DIAMETRO INTERNO DE 1,00 M E ALTURA DE 0,50 M | un | 1 | 264.043 | 264.043 | 264.043 | 0
0
SF-02943 | #REF! |  | un |  |  |  |  | 0
0
|  | AQUECEDOR DE AGUA ELETRICO HORIZONTAL, RESERVATORIO DE 200 L CILINDRICO EM COBRE, REFORCADO COM ACO CARBONO, MONOFASICO, TENSAO NOMINAL 220 V | un | 1 | 4179.7815 | 4179.7815 | 4179.7815 | 0
0
SF-02970 | #REF! |  | un |  |  |  |  | 0
0
|  | BUCHA DE REDUCAO, CPVC, SOLDAVEL, 28 X 22 MM, PARA AGUA QUENTE | un | 1 | 1.7385 | 1.7385 | 1.7385 | 0
0
SF-02973 | #REF! |  | un |  |  |  |  | 0
0
|  | PLUG OU BUJAO DE FERRO GALVANIZADO, DE 4" | un | 1 | 106.9225 | 106.9225 | 106.9225 | 0
0
SF-02974 | #REF! |  | un |  |  |  |  | 0
0
|  | CAIXA D'AGUA EM POLIETILENO 1000 LITROS, COM TAMPA | un | 1 | 439.375 | 439.375 | 439.375 | 0
0
SF-02975 | #REF! |  | un |  |  |  |  | 0
0
|  | CANOPLA ACABAMENTO CROMADO PARA INSTALACAO DE SPRINKLER, SOB FORRO, 15 MM | un | 1 | 5.434 | 5.434 | 5.434 | 0
0
SF-02976 | #REF! |  | un |  |  |  |  | 0
0
|  | SPRINKLER TIPO PENDENTE, 68 GRAUS CELSIUS (BULBO VERMELHO), ACABAMENTO CROMADO, 1/2" - 15 MM | un | 1 | 33.9815 | 33.9815 | 33.9815 | 0
0
SF-02977 | #REF! |  | un |  |  |  |  | 0
0
|  | CAP PVC, SOLDAVEL, 60 MM, PARA AGUA FRIA PREDIAL | un | 1 | 14.117 | 14.117 | 14.117 | 0
0
SF-02979 | #REF! |  | un |  |  |  |  | 0
0
|  | TE DE COBRE (REF 611) SEM ANEL DE SOLDA, BOLSA X BOLSA X BOLSA, 22 MM | un | 1 | 16.3305 | 16.3305 | 16.3305 | 0
0
SF-02980 | #REF! |  | un |  |  |  |  | 0
0
|  | CONECTOR BRONZE/LATAO (REF 603) SEM ANEL DE SOLDA, BOLSA X ROSCA F, 22 MM X 3/4" | un | 1 | 19.0665 | 19.0665 | 19.0665 | 0
0
SF-02985 | #REF! |  | un |  |  |  |  | 0
0
|  | CURVA 90 GRAUS DE FERRO GALVANIZADO, COM ROSCA BSP FEMEA, DE 2" | un | 1 | 130.2545 | 130.2545 | 130.2545 | 0
0
SF-02986 | #REF! |  | un |  |  |  |  | 0
0
|  | CURVA PVC LONGA 45 GRAUS, 100 MM, PARA ESGOTO PREDIAL | un | 1 | 53.1335 | 53.1335 | 53.1335 | 0
0
SF-02987 | #REF! |  | un |  |  |  |  | 0
0
|  | CURVA 90 GRAUS DE FERRO GALVANIZADO, COM ROSCA BSP FEMEA, DE 3" | un | 1 | 305.121 | 305.121 | 305.121 | 0
0
SF-02988 | #REF! |  | un |  |  |  |  | 0
0
|  | CURVA DE PVC, 90 GRAUS, SERIE R, DN 100 MM, PARA ESGOTO OU AGUAS PLUVIAIS PREDIAIS | un | 1 | 68.362 | 68.362 | 68.362 | 0
0
SF-02989 | #REF! |  | un |  |  |  |  | 0
0
|  | FITA METALICA PERFURADA, L = 17 MM, ROLO DE 30 M, CARGA RECOMENDADA = *19* KGF | un | 1 | 40.907 | 40.907 | 40.907 | 0
0
SF-02990 | #REF! |  | un |  |  |  |  | 0
0
|  | ADAPTADOR PVC SOLDAVEL, COM FLANGES E ANEL DE VEDACAO, 60 MM X 2", PARA CAIXA D' AGUA | un | 1 | 39.6055 | 39.6055 | 39.6055 | 0
0
SF-02991 | #REF! |  | un |  |  |  |  | 0
0
|  | ADAPTADOR PVC SOLDAVEL, COM FLANGE E ANEL DE VEDACAO, 25 MM X 3/4", PARA CAIXA D'AGUA | un | 1 | 13.376 | 13.376 | 13.376 | 0
0
SF-02996 | #REF! |  | un |  |  |  |  | 0
0
|  | JOELHO CPVC, SOLDAVEL, 45 GRAUS, 28 MM, PARA AGUA QUENTE | un | 1 | 8.1415 | 8.1415 | 8.1415 | 0
0
SF-02997 | #REF! |  | un |  |  |  |  | 0
0
|  | JOELHO, PVC SOLDAVEL, 45 GRAUS, 60 MM, PARA AGUA FRIA PREDIAL | un | 1 | 34.295 | 34.295 | 34.295 | 0
0
SF-02998 | #REF! |  | un |  |  |  |  | 0
0
|  | JOELHO CPVC, SOLDAVEL, 45 GRAUS, 22 MM, PARA AGUA QUENTE | un | 1 | 5.6145 | 5.6145 | 5.6145 | 0
0
SF-02999 | #REF! |  | un |  |  |  |  | 0
0
|  | JOELHO PVC, SOLDAVEL, PB, 45 GRAUS, DN 50 MM, PARA ESGOTO PREDIAL | un | 1 | 3.7335 | 3.7335 | 3.7335 | 0
0
SF-03006 | #REF! |  | un |  |  |  |  | 0
0
|  | JOELHO CPVC, SOLDAVEL, 90 GRAUS, 22 MM, PARA AGUA QUENTE | un | 1 | 4.028 | 4.028 | 4.028 | 0
0
SF-03007 | #REF! |  | un |  |  |  |  | 0
0
|  | JOELHO CPVC, SOLDAVEL, 90 GRAUS, 28 MM, PARA AGUA QUENTE | un | 1 | 8.5025 | 8.5025 | 8.5025 | 0
0
SF-03008 | #REF! |  | un |  |  |  |  | 0
0
|  | JOELHO PVC, SOLDAVEL, 90 GRAUS, 60 MM, PARA AGUA FRIA PREDIAL | un | 1 | 29.222 | 29.222 | 29.222 | 0
0
SF-03009 | #REF! |  | un |  |  |  |  | 0
0
|  | TE SOLDAVEL, PVC, 90 GRAUS, 60 MM, PARA AGUA FRIA PREDIAL (NBR 5648) | un | 1 | 36.1285 | 36.1285 | 36.1285 | 0
0
SF-03013 | #REF! |  | m |  |  |  |  | 0
0
|  | TUBO DRENO, CORRUGADO, ESPIRALADO, FLEXIVEL, PERFURADO, EM POLIETILENO DE ALTA DENSIDADE (PEAD), DN 100 MM, (4") PARA DRENAGEM - EM ROLO (NORMA DNIT 093/2006 - E.M) | m | 1 | 11.058 | 11.058 | 11.058 | 0
0
SF-03014 | #REF! |  | m |  |  |  |  | 0
0
|  | CONDUTOR PLUVIAL, PVC, CIRCULAR, DIAMETRO ENTRE 80 E 100 MM, PARA DRENAGEM PREDIAL | m | 1 | 13.794 | 13.794 | 13.794 | 0
0
SF-03015 | #REF! |  | un |  |  |  |  | 0
0
|  | LUVA DE CORRER, PVC SERIE R, 100 MM, PARA ESGOTO OU AGUAS PLUVIAIS PREDIAIS | un | 1 | 30.704 | 30.704 | 30.704 | 0
0
SF-03017 | #REF! |  | un |  |  |  |  | 0
0
|  | LUVA DE TRANSICAO, CPVC, 22 MM X 1/2", PARA AGUA QUENTE | un | 1 | 8.835 | 8.835 | 8.835 | 0
0
SF-03019 | #REF! |  | un |  |  |  |  | 0
0
|  | LUVA PARA ELETRODUTO, EM ACO GALVANIZADO ELETROLITICO, DIAMETRO DE 65 MM (2 1/2") | un | 1 | 13.281 | 13.281 | 13.281 | 0
0
SF-03020 | #REF! |  | un |  |  |  |  | 0
0
|  | LUVA PARA ELETRODUTO, EM ACO GALVANIZADO ELETROLITICO, DIAMETRO DE 50 MM (2") | un | 1 | 9.101 | 9.101 | 9.101 | 0
0
SF-03021 | #REF! |  | un |  |  |  |  | 0
0
|  | LUVA PARA ELETRODUTO, EM ACO GALVANIZADO ELETROLITICO, DIAMETRO DE 80 MM (3") | un | 1 | 20.2255 | 20.2255 | 20.2255 | 0
0
SF-03022 | #REF! |  | un |  |  |  |  | 0
0
|  | TE 45 GRAUS DE FERRO GALVANIZADO, COM ROSCA BSP, DE 2 1/2" | un | 1 | 254.3435 | 254.3435 | 254.3435 | 0
0
SF-03023 | #REF! |  | un |  |  |  |  | 0
0
|  | TE 45 GRAUS DE FERRO GALVANIZADO, COM ROSCA BSP, DE 2" | un | 1 | 136.515 | 136.515 | 136.515 | 0
0
SF-03024 | #REF! |  | un |  |  |  |  | 0
0
|  | TE 45 GRAUS DE FERRO GALVANIZADO, COM ROSCA BSP, DE 3" | un | 1 | 402.04 | 402.04 | 402.04 | 0
0
SF-03025 | #REF! |  | un |  |  |  |  | 0
0
|  | JUNCAO SIMPLES, PVC SERIE R, DN 75 X 75 MM, PARA ESGOTO OU AGUAS PLUVIAIS PREDIAIS | un | 1 | 44.631 | 44.631 | 44.631 | 0
0
SF-03026 | #REF! |  | un |  |  |  |  | 0
0
|  | UNIAO, CPVC, SOLDAVEL, 22 MM, PARA AGUA QUENTE PREDIAL | un | 1 | 12.0175 | 12.0175 | 12.0175 | 0
0
SF-03027 | #REF! |  | un |  |  |  |  | 0
0
|  | UNIAO, CPVC, SOLDAVEL, 28 MM, PARA AGUA QUENTE PREDIAL | un | 1 | 19.0095 | 19.0095 | 19.0095 | 0
0
SF-03028 | #REF! |  | un |  |  |  |  | 0
0
|  | UNIAO DE FERRO GALVANIZADO, COM ROSCA BSP, COM ASSENTO PLANO, DE 1 1/2" | un | 1 | 68.267 | 68.267 | 68.267 | 0
0
SF-03029 | #REF! |  | un |  |  |  |  | 0
0
|  | UNIAO DE FERRO GALVANIZADO, COM ASSENTO CONICO DE BRONZE, DE 1 1/4" | un | 1 | 91.5135 | 91.5135 | 91.5135 | 0
0
SF-03030 | #REF! |  | un |  |  |  |  | 0
0
|  | UNIAO DE FERRO GALVANIZADO, COM ROSCA BSP, COM ASSENTO PLANO, DE 2" | un | 1 | 100.377 | 100.377 | 100.377 | 0
0
SF-03031 | #REF! |  | un |  |  |  |  | 0
0
|  | UNIAO DE FERRO GALVANIZADO, COM ROSCA BSP, COM ASSENTO PLANO, DE 3" | un | 1 | 257.2885 | 257.2885 | 257.2885 | 0
0
SF-03032 | #REF! |  | un |  |  |  |  | 0
0
|  | UNIAO DE FERRO GALVANIZADO, COM ROSCA BSP, COM ASSENTO PLANO, DE 4" | un | 1 | 361.19 | 361.19 | 361.19 | 0
0
SF-03033 | #REF! |  | un |  |  |  |  | 0
0
|  | UNIAO DE FERRO GALVANIZADO, COM ROSCA BSP, COM ASSENTO PLANO, DE 1" | un | 1 | 32.7845 | 32.7845 | 32.7845 | 0
0
SF-03034 | #REF! |  | un |  |  |  |  | 0
0
|  | UNIAO DE FERRO GALVANIZADO, COM ROSCA BSP, COM ASSENTO PLANO, DE 2 1/2" | un | 1 | 166.079 | 166.079 | 166.079 | 0
0
SF-03035 | #REF! |  | un |  |  |  |  | 0
0
|  | TE DE FERRO GALVANIZADO, DE 1 1/2" | un | 1 | 41.2775 | 41.2775 | 41.2775 | 0
0
SF-03036 | #REF! |  | un |  |  |  |  | 0
0
|  | TE DE FERRO GALVANIZADO, DE 1/2" | un | 1 | 9.291 | 9.291 | 9.291 | 0
0
SF-03037 | #REF! |  | un |  |  |  |  | 0
0
|  | TE DE FERRO GALVANIZADO, DE 2 1/2" | un | 1 | 124.1365 | 124.1365 | 124.1365 | 0
0
SF-03038 | #REF! |  | un |  |  |  |  | 0
0
|  | TE DE FERRO GALVANIZADO, DE 2" | un | 1 | 65.379 | 65.379 | 65.379 | 0
0
SF-03039 | #REF! |  | un |  |  |  |  | 0
0
|  | TE DE REDUCAO DE FERRO GALVANIZADO, COM ROSCA BSP, DE 2" X 1 1/2" | un | 1 | 72.3805 | 72.3805 | 72.3805 | 0
0
SF-03040 | #REF! |  | un |  |  |  |  | 0
0
|  | TE CPVC, SOLDAVEL, 90 GRAUS, 22 MM, PARA AGUA QUENTE PREDIAL | un | 1 | 4.7215 | 4.7215 | 4.7215 | 0
0
SF-03041 | #REF! |  | un |  |  |  |  | 0
0
|  | TE CPVC, SOLDAVEL, 90 GRAUS, 28 MM, PARA AGUA QUENTE PREDIAL | un | 1 | 8.7115 | 8.7115 | 8.7115 | 0
0
SF-03042 | #REF! |  | un |  |  |  |  | 0
0
|  | LUVA CPVC, SOLDAVEL, 22 MM, PARA AGUA QUENTE PREDIAL | un | 1 | 2.242 | 2.242 | 2.242 | 0
0
SF-03043 | #REF! |  | un |  |  |  |  | 0
0
|  | LUVA CPVC, SOLDAVEL, 28 MM, PARA AGUA QUENTE PREDIAL | un | 1 | 4.56 | 4.56 | 4.56 | 0
0
SF-03044 | #REF! |  | un |  |  |  |  | 0
0
|  | LUVA PVC, ROSCAVEL, 1 1/2", AGUA FRIA PREDIAL | un | 1 | 8.7875 | 8.7875 | 8.7875 | 0
0
SF-03045 | #REF! |  | un |  |  |  |  | 0
0
|  | LUVA PVC, ROSCAVEL, 2", AGUA FRIA PREDIAL | un | 1 | 17.7365 | 17.7365 | 17.7365 | 0
0
SF-03046 | #REF! |  | un |  |  |  |  | 0
0
|  | LUVA PVC SOLDAVEL, 60 MM, PARA AGUA FRIA PREDIAL | un | 1 | 14.3735 | 14.3735 | 14.3735 | 0
0
SF-03047 | #REF! |  | un |  |  |  |  | 0
0
|  | UNIAO PVC, SOLDAVEL, 60 MM, PARA AGUA FRIA PREDIAL | un | 1 | 93.0905 | 93.0905 | 93.0905 | 0
0
SF-03048 | #REF! |  | un |  |  |  |  | 0
0
|  | UNIAO PVC, SOLDAVEL, 85 MM, PARA AGUA FRIA PREDIAL | un | 1 | 288.838 | 288.838 | 288.838 | 0
0
SF-03084 | #REF! |  | Profissional |  |  |  |  | 0
0
|  | ENGENHEIRO CIVIL DE OBRA PLENO COM ENCARGOS COMPLEMENTARES | h | 104.6921 | 85.8705 | 8989.963 | 8989.963 | 0
0
|  | Obs: considerando 220h/mês e encargos sociais indicados na tabela do SINAPI. | [5 empty] | 0
0
SF-03085 | #REF! |  | Profissional |  |  |  |  | 0
0
|  | ENGENHEIRO CIVIL DE OBRA PLENO COM ENCARGOS COMPLEMENTARES | h | 104.6921 | 85.8705 | 8989.963 | 8989.963 | 0
0
|  | Obs: considerando 220h/mês e encargos sociais indicados na tabela do SINAPI. | [5 empty] | 0
0
SF-03086 | #REF! |  | Profissional |  |  |  |  | 0
0
|  | ENCARREGADO GERAL COM ENCARGOS COMPLEMENTARES | h | 104.6921 | 16.853 | 1764.376 | 1764.376 | 0
0
|  | Obs: considerando 220h/mês e encargos sociais indicados na tabela do SINAPI. | [5 empty] | 0
0
SF-03087 | #REF! |  | Profissional |  |  |  |  | 0
0
|  | ENCANADOR OU BOMBEIRO HIDRÁULICO COM ENCARGOS COMPLEMENTARES | h | 104.6921 | 20.9 | 2188.0649 | 2188.0649 | 0
0
|  | Obs: considerando 220h/mês e encargos sociais indicados na tabela do SINAPI. | [5 empty] | 0
0
SF-03088 | #REF! |  | Profissional |  |  |  |  | 0
0
|  | INSTALADOR DE TUBULACOES (TUBOS/EQUIPAMENTOS) | h | 104.6921 | 11.2955 | 1182.5496 | 1182.5496 | 0
0
|  | Obs: considerando 220h/mês e encargos sociais indicados na tabela do SINAPI. | [5 empty] | 0
0
SF-03089 | #REF! |  | Profissional |  |  |  |  | 0
0
|  | ENCANADOR OU BOMBEIRO HIDRÁULICO COM ENCARGOS COMPLEMENTARES | h | 104.6921 | 20.9 | 2188.0649 | 2188.0649 | 0
0
|  | Obs: considerando 220h/mês e encargos sociais indicados na tabela do SINAPI. | [5 empty] | 0
0
SF-03090 | #REF! |  | Profissional |  |  |  |  | 0
0
|  | ENCANADOR OU BOMBEIRO HIDRÁULICO COM ENCARGOS COMPLEMENTARES | h | 104.6921 | 20.9 | 2188.0649 | 2188.0649 | 0
0
|  | Obs: considerando 220h/mês e encargos sociais indicados na tabela do SINAPI. | [5 empty] | 0
0
SF-03091 | #REF! |  | Profissional |  |  |  |  | 0
0
|  | AUXILIAR DE ENCANADOR OU BOMBEIRO HIDRÁULICO COM ENCARGOS COMPLEMENTARES | h | 104.6921 | 16.6725 | 1745.479 | 1745.479 | 0
0
|  | Obs: considerando 220h/mês e encargos sociais indicados na tabela do SINAPI. | [5 empty] | 0
0
SF-03092 | #REF! |  | Profissional |  |  |  |  | 0
0
|  | AUXILIAR DE ENCANADOR OU BOMBEIRO HIDRÁULICO COM ENCARGOS COMPLEMENTARES | h | 104.6921 | 16.6725 | 1745.479 | 1745.479 | 0
0
|  | Obs: considerando 220h/mês e encargos sociais indicados na tabela do SINAPI. | [5 empty] | 0
0
SF-03093 | #REF! |  | Profissional |  |  |  |  | 0
0
|  | AUXILIAR DE ENCANADOR OU BOMBEIRO HIDRÁULICO COM ENCARGOS COMPLEMENTARES | h | 104.6921 | 16.6725 | 1745.479 | 1745.479 | 0
0
|  | Obs: considerando 220h/mês e encargos sociais indicados na tabela do SINAPI. | [5 empty] | 0
0
SF-03095 | #REF! |  | un |  |  |  |  | 0
0
|  | MANGUEIRA DE INCENDIO, TIPO 2, DE 2 1/2", COMPRIMENTO = 15 M, TECIDO EM FIO DE POLIESTER E TUBO INTERNO EM BORRACHA SINTETICA, COM UNIOES ENGATE RAPIDO | un | 1 | 565.763 | 565.763 | 565.763 | 0
0
SF-03096 | #REF! |  | un |  |  |  |  | 0
0
|  | MANOMETRO COM CAIXA EM ACO PINTADO, ESCALA *10* KGF/CM2 (*10* BAR), DIAMETRO NOMINAL DE 100 MM, CONEXAO DE 1/2" | un | 1 | 153.9 | 153.9 | 153.9 | 0
0
SF-03111 | #REF! |  | un |  |  |  |  | 0
0
|  | BUCHA DE REDUCAO DE FERRO GALVANIZADO, COM ROSCA BSP, DE 3" X 2 1/2" | un | 1 | 63.441 | 63.441 | 63.441 | 0
0
SF-03112 | #REF! |  | m |  |  |  |  | 0
0
|  | TUBO ACO GALVANIZADO COM COSTURA, CLASSE LEVE, DN 40 MM ( 1 1/2"), E = 3,00 MM, *3,48* KG/M (NBR 5580) | m | 1 | 57.4085 | 57.4085 | 57.4085 | 0
0

## Orçamentária-TR
Manutenção Hidrossanitária
PLANILHA ORÇAMENTÁRIA
Data: Abril de 2022
ITEM | CÓD. SINFRA | DESCRIÇÃO | UNIDADE | QUANTIDADE | FATOR DE UTILIZAÇÃO² | VIDA ÚTIL (ANOS)³ | % DE DEPRECIAÇÃO MENSAL³ | CUSTO UNITÁRIO4 | CUSTO DIRETO | BDI (%) | VALOR MENSAL DE DEPRECIAÇÃO³ | VALOR TOTAL DE DEPRECIAÇÃO PARA 30 MESES³ | PREÇO UNITÁRIO COM BDI | CUSTO TOTAL
02.00 |  | Serviços sob Demanda | [6 empty] | 290889.11 |  |  |  |  | 330330.12
02.01 |  | Serviços Preliminares | [6 empty] | 89234.4 |  |  |  |  | 99282.28
02.01.01 | SF-03079 | Locação de Banheiro Químico Standard | un | 60 | 0.8 |  |  | 570 | 27360 | 11.26% |  |  | 634.18 | 30440.64
02.01.02 | SF-01103 | Locação de Retroescavadeira com Pá Carregadeira sobre Rodas | dia | 10 | 0.8 |  |  | 2050 | 16400 | 11.26% |  |  | 2280.83 | 18246.64
02.01.03 | SF-03081 | Serviço de desentupimento/desobstrução de tubulação | m | 70 | 0.8 |  |  | 79.9 | 4474.4 | 11.26% |  |  | 88.9 | 4978.4
02.01.04 | SF-03080 | Serviço de vídeo inspeção robotizada para ramais hidrossanitários (<1000m/dia) | dia | 5 | 0.8 |  |  | 10250 | 41000 | 11.26% |  |  | 11404.15 | 45616.6
02.02 |  | Serviços - Limpeza | [6 empty] | 39680 |  |  |  |  | 44148.16
02.02.01 | SF-03077 | Locação de caminhão tanque à vácuo (≥ 10.000 litros) para limpeza de Caixa Coletora de Esgoto | dia | 60 | 0.8 |  |  | 545 | 26160 | 11.26% |  |  | 606.37 | 29105.76
02.02.02 | SF-03078 | Locação de caminhão tanque à vácuo (≥ 10.000 litros) para limpeza de Caixa de Gordura | dia | 20 | 0.8 |  |  | 845 | 13520 | 11.26% |  |  | 940.15 | 15042.4
02.03 |  | Serviços - Segurança do Trabalho | [6 empty] | 85299.51 |  |  |  |  | 101591.65
02.03.01 | SF-00047 | Absorvedor de energia para linha de vida | un | 10 | 0.8 |  |  | 658.2 | 5265.6 | 19.1% |  |  | 783.92 | 6271.36
02.03.02 | SF-00049 | Andaime tubular (aluguel/mês) | m x mês | 6 | 0.8 |  |  | 17.1 | 82.08 | 19.1% |  |  | 20.37 | 97.78
02.03.03 | SF-00050 | Cabo de aço com 8 mm de diâmetro galvanizado para linha de vida | m | 100 | 0.8 |  |  | 24.2 | 1936 | 19.1% |  |  | 28.82 | 2305.6
02.03.04 | SF-00051 | Corda de poliamida 12 mm tipo bombeiro, para trabalho em altura | m | 100 | 0.8 |  |  | 6.2444 | 499.56 | 19.1% |  |  | 7.44 | 595.2
02.03.05 | SF-00052 | Ensaio de ponto de ancoragem existente | un | 20 | 0.8 |  |  | 496.18 | 7938.88 | 19.1% |  |  | 590.95 | 9455.2
02.03.06 | SF-00054 | Esticador de cabo de aço | un | 10 | 0.8 |  |  | 286.98 | 2295.84 | 19.1% |  |  | 341.79 | 2734.32
02.03.07 | SF-00056 | Indicador de tensão | un | 10 | 0.8 |  |  | 718.32 | 5746.56 | 19.1% |  |  | 855.52 | 6844.16
02.03.08 | SF-00057 | Isolamento de obra com tela plástica com malha de 5mm e estrutura de madeira pontaleteada | m² | 100 | 0.8 |  |  | 27.0859 | 2166.87 | 19.1% |  |  | 32.26 | 2580.8
02.03.09 | SF-00059 | Kit de linha de vida para escada de marinheiro | un | 5 | 0.8 |  |  | 1620.62 | 6482.48 | 19.1% |  |  | 1930.16 | 7720.64
02.03.10 | SF-00060 | Kit para montagem de dois olhais | un | 10 | 0.8 |  |  | 120 | 960 | 19.1% |  |  | 142.92 | 1143.36
02.03.11 | SF-00061 | Manilha com travamento por porca e cupilha | un | 10 | 0.8 |  |  | 44.15 | 353.2 | 19.1% |  |  | 52.58 | 420.64
02.03.12 | SF-01145 | Passarela móvel para telhado (com degraus) | un | 5 | 0.8 |  |  | 2748.97 | 10995.88 | 19.1% |  |  | 3274.02 | 13096.08
02.03.13 | SF-01144 | Passarela móvel para telhado (sem degraus) | un | 5 | 0.8 |  |  | 2312.9 | 9251.6 | 19.1% |  |  | 2754.66 | 11018.64
02.03.14 | SF-00062 | Pilar de ancoragem para linha de vida | un | 10 | 0.8 |  |  | 810.31 | 6482.48 | 19.1% |  |  | 965.08 | 7720.64
02.03.15 | SF-00064 | Placa de ancoragem para extremidade | un | 10 | 0.8 |  |  | 256.78 | 2054.24 | 19.1% |  |  | 305.82 | 2446.56
02.03.16 | SF-00065 | Placa de ancoragem para montagem no pilar | un | 10 | 0.8 |  |  | 165.93 | 1327.44 | 19.1% |  |  | 197.62 | 1580.96
02.03.17 | SF-00066 | Ponto de ancoragem | un | 20 | 0.8 |  |  | 305 | 4880 | 19.1% |  |  | 363.26 | 5812.16
02.03.18 | SF-00058 | Suporte intermediário curvo para linha de vida | un | 10 | 0.8 |  |  | 414.01 | 3312.08 | 19.1% |  |  | 493.09 | 3944.72
02.03.19 | SF-00069 | Suporte intermediário reto para linha de vida | un | 10 | 0.8 |  |  | 151.88 | 1215.04 | 19.1% |  |  | 180.89 | 1447.12
02.03.20 | SF-00070 | Tapume | m² | 100 | 0.8 |  |  | 101.3543 | 8108.34 | 19.1% |  |  | 120.71 | 9656.8
02.03.21 | SF-00071 | Trole para linha de vida horizontal | un | 5 | 0.8 |  |  | 498 | 1992 | 19.1% |  |  | 593.12 | 2372.48
02.03.22 | SF-00072 | Trole para travaqueda retrátil | un | 2 | 0.8 |  |  | 1220.84 | 1953.34 | 19.1% |  |  | 1454.02 | 2326.43
02.04 |  | Serviços Técnicos | [6 empty] | 76675.2 |  |  |  |  | 85308.03
02.04.01 | SF-03083 | Ensaio de Caracterização de Efluente | un | 23 | 0.8 |  |  | 1260 | 23184 | 11.26% |  |  | 1401.88 | 25794.59
02.04.02 | SF-02912 | Ensaio de estanqueidade em rede de gás GLP | un | 20 | 0.8 |  |  | 1073.33 | 17173.28 | 11.26% |  |  | 1194.19 | 19107.04
02.04.03 | SF-03082 | Ensaio de Potabilidade | un | 230 | 0.8 |  |  | 197.38 | 36317.92 | 11.26% |  |  | 219.6 | 40406.4
03.00 |  | Materiais | [6 empty] | 1727337.02 |  |  |  |  | 1921836.41
03.01 |  | Materiais - Revestimentos | [6 empty] | 510.26 |  |  |  |  | 567.75
03.01.01 | SF-02720 | Rejunte cimentício flexível | kg | 60 | 0.5 |  |  | 2.7835 | 83.51 | 11.26% |  |  | 3.1 | 93
03.01.02 | SF-02721 | Rejunte resinado acrílico | kg | 30 | 0.5 |  |  | 28.45 | 426.75 | 11.26% |  |  | 31.65 | 474.75
03.02 |  | Materiais - Ralos e Caixas | [6 empty] | 63359.26 |  |  |  |  | 70492.76
03.02.01 | SF-02718 | Antiespuma para ralo ou caixa sifonada – DN 150mm | un | 50 | 0.5 |  |  | 27.99 | 699.75 | 11.26% |  |  | 31.14 | 778.5
03.02.02 | SF-02974 | Caixa d’água 1000 Litros | un | 6 | 0.5 |  |  | 439.375 | 1318.13 | 11.26% |  |  | 488.85 | 1466.55
03.02.03 | SF-02743 | Caixa de gordura grande com cesta | un | 20 | 0.5 |  |  | 356.098 | 3560.98 | 11.26% |  |  | 396.19 | 3961.9
03.02.04 | SF-02746 | Caixa de inspeção e interligação em PVC | un | 20 | 0.5 |  |  | 343.46 | 3434.6 | 11.26% |  |  | 382.13 | 3821.3
03.02.05 | SF-02747 | Caixa sifonada de PVC DN 150 mm | un | 20 | 0.5 |  |  | 50.844 | 508.44 | 11.26% |  |  | 56.57 | 565.7
03.02.06 | SF-02748 | Caixa sifonada de PVC DN 250 mm | un | 20 | 0.5 |  |  | 94.8195 | 948.2 | 11.26% |  |  | 105.5 | 1055
03.02.07 | SF-02771 | Grelha quadrada para ralo 10x10cm | un | 100 | 0.5 |  |  | 29.9 | 1495 | 11.26% |  |  | 33.27 | 1663.5
03.02.08 | SF-02770 | Grelha quadrada para ralo 15x15cm | un | 300 | 0.5 |  |  | 70.27 | 10540.5 | 11.26% |  |  | 78.18 | 11727
03.02.09 | SF-02768 | Grelha redonda para ralo - 10 cm | un | 40 | 0.5 |  |  | 27.14 | 542.8 | 11.26% |  |  | 30.2 | 604
03.02.10 | SF-02769 | Grelha redonda para ralo - 15 cm | un | 40 | 0.5 |  |  | 30.99 | 619.8 | 11.26% |  |  | 34.48 | 689.6
03.02.11 | SF-02744 | Prolongador de PVC para Caixa de Gordura - DN300 | un | 4 | 0.5 |  |  | 79.13 | 158.26 | 11.26% |  |  | 88.04 | 176.08
03.02.12 | SF-02800 | Ralo Linear com Grelha Inox -70 cm | un | 6 | 0.5 |  |  | 333.82 | 1001.46 | 11.26% |  |  | 371.41 | 1114.23
03.02.13 | SF-02801 | Ralo semi esférico, tipo Abacaxi - 4” | un | 400 | 0.5 |  |  | 20.2445 | 4048.9 | 11.26% |  |  | 22.52 | 4504
03.02.14 | SF-02843 | Tampa cega para caixa de gordura - 25 cm de diâmetro | un | 20 | 0.5 |  |  | 110.77 | 1107.7 | 11.26% |  |  | 123.24 | 1232.4
03.02.15 | SF-02933 | Tampa em ferro fundido 20x20 cm | un | 20 | 0.5 |  |  | 82.479 | 824.79 | 11.26% |  |  | 91.77 | 917.7
03.02.16 | SF-02328 | Tampão DN 600 Articulado D-400 | un | 20 | 0.5 |  |  | 640.6895 | 6406.9 | 11.26% |  |  | 712.83 | 7128.3
03.02.17 | SF-02329 | Tampão T-33 Articulado B-125 | un | 100 | 0.5 |  |  | 522.861 | 26143.05 | 11.26% |  |  | 581.74 | 29087
03.03 |  | Materiais - Registros e Válvulas | [6 empty] | 88625.47 |  |  |  |  | 98604.49
03.03.01 | SF-02802 | Base Registro de Gaveta 1 1/2” | un | 20 | 0.5 |  |  | 94.3 | 943 | 11.26% |  |  | 104.92 | 1049.2
03.03.02 | SF-02803 | Base registro de gaveta 1 1/4” | un | 20 | 0.5 |  |  | 89.58 | 895.8 | 11.26% |  |  | 99.67 | 996.7
03.03.03 | SF-02805 | Base registro de gaveta 1/2” | un | 20 | 0.5 |  |  | 39.14 | 391.4 | 11.26% |  |  | 43.55 | 435.5
03.03.04 | SF-02804 | Base registro de gaveta 1” | un | 20 | 0.5 |  |  | 68 | 680 | 11.26% |  |  | 75.66 | 756.6
03.03.05 | SF-02806 | Base registro de gaveta 3/4” | un | 60 | 0.5 |  |  | 47.73 | 1431.9 | 11.26% |  |  | 53.1 | 1593
03.03.06 | SF-02821 | Base Registro de Pressão 1/2” | un | 10 | 0.5 |  |  | 52.98 | 264.9 | 11.26% |  |  | 58.95 | 294.75
03.03.07 | SF-02822 | Base Registro de Pressão 3/4” | un | 30 | 0.5 |  |  | 47.9 | 718.5 | 11.26% |  |  | 53.29 | 799.35
03.03.08 | SF-02812 | Registro de Gaveta Bruto 1 1/2” | un | 20 | 0.5 |  |  | 73.929 | 739.29 | 11.26% |  |  | 82.25 | 822.5
03.03.09 | SF-02813 | Registro de Gaveta Bruto 1 1/4” | un | 20 | 0.5 |  |  | 58.558 | 585.58 | 11.26% |  |  | 65.15 | 651.5
03.03.10 | SF-02815 | Registro de Gaveta Bruto 1/2” | un | 20 | 0.5 |  |  | 25.802 | 258.02 | 11.26% |  |  | 28.71 | 287.1
03.03.11 | SF-02814 | Registro de Gaveta Bruto 1” | un | 20 | 0.5 |  |  | 42.959 | 429.59 | 11.26% |  |  | 47.8 | 478
03.03.12 | SF-02816 | Registro de Gaveta Bruto 2 1/2” | un | 20 | 0.5 |  |  | 213.5505 | 2135.51 | 11.26% |  |  | 237.6 | 2376
03.03.13 | SF-02817 | Registro de Gaveta Bruto 2” | un | 30 | 0.5 |  |  | 102.9705 | 1544.56 | 11.26% |  |  | 114.56 | 1718.4
03.03.14 | SF-02819 | Registro de Gaveta Bruto 3/4” | un | 30 | 0.5 |  |  | 27.2175 | 408.26 | 11.26% |  |  | 30.28 | 454.2
03.03.15 | SF-02818 | Registro de Gaveta Bruto 3” | un | 20 | 0.5 |  |  | 258.533 | 2585.33 | 11.26% |  |  | 287.64 | 2876.4
03.03.16 | SF-02820 | Registro de Gaveta Bruto 4” | un | 10 | 0.5 |  |  | 538.6975 | 2693.49 | 11.26% |  |  | 599.35 | 2996.75
03.03.17 | SF-02823 | Registro de Pressão Bruto 1/2” | un | 20 | 0.5 |  |  | 18.2875 | 182.88 | 11.26% |  |  | 20.35 | 203.5
03.03.18 | SF-02824 | Registro de Pressão Bruto 3/4” | un | 20 | 0.5 |  |  | 21.831 | 218.31 | 11.26% |  |  | 24.29 | 242.9
03.03.19 | SF-02826 | Registro Esfera PVC VS Roscável 1 1/2” | un | 10 | 0.5 |  |  | 82.2985 | 411.49 | 11.26% |  |  | 91.57 | 457.85
03.03.20 | SF-02825 | Registro Esfera PVC VS Roscável 1/2” | un | 6 | 0.5 |  |  | 30.02 | 90.06 | 11.26% |  |  | 33.4 | 100.2
03.03.21 | SF-02827 | Registro Esfera PVC VS Soldável 60mm | un | 10 | 0.5 |  |  | 146.5185 | 732.59 | 11.26% |  |  | 163.02 | 815.1
03.03.22 | SF-02828 | Registro para Hidrante 2 1/2” | un | 20 | 0.5 |  |  | 147.25 | 1472.5 | 11.26% |  |  | 163.83 | 1638.3
03.03.23 | SF-02829 | Registro Regulador de Vazão Metálico 1/2” | un | 40 | 0.5 |  |  | 78.52 | 1570.4 | 11.26% |  |  | 87.36 | 1747.2
03.03.24 | SF-02830 | Registro Regulador de Vazão Para Chuveiro 1/2” | un | 20 | 0.5 |  |  | 77.21 | 772.1 | 11.26% |  |  | 85.9 | 859
03.03.25 | SF-02852 | Torneira de Bóia Com Balão Plástico 1 1/2” | un | 60 | 0.5 |  |  | 344.033 | 10320.99 | 11.26% |  |  | 382.77 | 11483.1
03.03.26 | SF-02853 | Torneira de Bóia Com Balão Plástico 1 1/4” | un | 20 | 0.5 |  |  | 282.264 | 2822.64 | 11.26% |  |  | 314.05 | 3140.5
03.03.27 | SF-02854 | Torneira de Bóia Com Balão Plástico 1” | un | 20 | 0.5 |  |  | 165.7275 | 1657.28 | 11.26% |  |  | 184.39 | 1843.9
03.03.28 | SF-02855 | Torneira de Bóia Com Balão Plástico 2” | un | 80 | 0.5 |  |  | 441.4175 | 17656.7 | 11.26% |  |  | 491.12 | 19644.8
03.03.29 | SF-02856 | Torneira de Bóia Com Balão Plástico 3/4” | un | 40 | 0.5 |  |  | 73.6725 | 1473.45 | 11.26% |  |  | 81.97 | 1639.4
03.03.30 | SF-02944 | Válvula Alívio/Segurança 4 Bar- 1/2” para Aquecedor (Boiler) | un | 20 | 0.5 |  |  | 51.8 | 518 | 11.26% |  |  | 57.63 | 576.3
03.03.31 | SF-02809 | Válvula de esfera em bronze 1 1/2” | un | 6 | 0.5 |  |  | 108.262 | 324.79 | 11.26% |  |  | 120.45 | 361.35
03.03.32 | SF-02807 | Válvula de esfera em bronze 1/2” | un | 10 | 0.5 |  |  | 38.684 | 193.42 | 11.26% |  |  | 43.04 | 215.2
03.03.33 | SF-02810 | Válvula de esfera em bronze 2” | un | 10 | 0.5 |  |  | 166.9435 | 834.72 | 11.26% |  |  | 185.74 | 928.7
03.03.34 | SF-02808 | Válvula de esfera em bronze 3/4” | un | 40 | 0.5 |  |  | 44.65 | 893 | 11.26% |  |  | 49.68 | 993.6
03.03.35 | SF-02811 | Válvula de esfera metálica 1/2” para gás | un | 20 | 0.5 |  |  | 38.684 | 386.84 | 11.26% |  |  | 43.04 | 430.4
03.03.36 | SF-02930 | Válvula redutora de pressão vertical/horizontal - 4” | un | 4 | 0.5 |  |  | 3775.29 | 7550.58 | 11.26% |  |  | 4200.39 | 8400.78
03.03.37 | SF-02925 | Válvula de retenção horizontal – 2” | un | 40 | 0.5 |  |  | 271.035 | 5420.7 | 11.26% |  |  | 301.55 | 6031
03.03.38 | SF-02924 | Válvula de retenção horizontal – 3/4” | un | 12 | 0.5 |  |  | 85.0725 | 510.44 | 11.26% |  |  | 94.65 | 567.9
03.03.39 | SF-02929 | Válvula de retenção vertical - 2 1/2” | un | 20 | 0.5 |  |  | 240.464 | 2404.64 | 11.26% |  |  | 267.54 | 2675.4
03.03.40 | SF-02928 | Válvula de retenção vertical - 2” | un | 40 | 0.5 |  |  | 150.062 | 3001.24 | 11.26% |  |  | 166.96 | 3339.2
03.03.41 | SF-02926 | Válvula de retenção vertical - 3” | un | 20 | 0.5 |  |  | 328.3675 | 3283.68 | 11.26% |  |  | 365.34 | 3653.4
03.03.42 | SF-02927 | Válvula de retenção vertical - 4” | un | 12 | 0.5 |  |  | 569.8955 | 3419.37 | 11.26% |  |  | 634.07 | 3804.42
03.03.43 | SF-02923 | Válvula de Sucção de Pé tipo cebola flangeada 6” | un | 12 | 0.5 |  |  | 493 | 2958 | 11.26% |  |  | 548.51 | 3291.06
03.03.44 | SF-02921 | Válvula de Sucção tipo Pé com Crivos 1” | un | 8 | 0.5 |  |  | 58.8525 | 235.41 | 11.26% |  |  | 65.48 | 261.92
03.03.45 | SF-02922 | Válvula de Sucção tipo Pé com Crivos 2” | un | 8 | 0.5 |  |  | 151.031 | 604.12 | 11.26% |  |  | 168.04 | 672.16
03.04 |  | Materiais - Tubos e Conexões | [6 empty] | 110633.7 |  |  |  |  | 123091.97
03.04.001 | SF-02711 | Abraçadeira metálica reforçada para mangote até 4” | un | 200 | 0.5 |  |  | 26.6 | 2660 | 11.26% |  |  | 29.6 | 2960
03.04.002 | SF-02095 | Abraçadeira tipo D (copo) copo para dutos/tubulações até 3” | un | 160 | 0.5 |  |  | 2.9355 | 234.84 | 11.26% |  |  | 3.27 | 261.6
03.04.003 | SF-02934 | Acoplamento Circular PVC 88mm | un | 10 | 0.5 |  |  | 4.75 | 23.75 | 11.26% |  |  | 5.28 | 26.4
03.04.004 | SF-02935 | Adaptador com Flange e Anel 85mm x 3” | un | 10 | 0.5 |  |  | 292.467 | 1462.34 | 11.26% |  |  | 325.4 | 1627
03.04.005 | SF-02938 | Adaptador de saída para vaso sanitário - 100mm | un | 30 | 0.5 |  |  | 60.55 | 908.25 | 11.26% |  |  | 67.37 | 1010.55
03.04.006 | SF-02936 | Adaptador em 90° para filtro cromado 1/2 x 1/4 - Bico fino | un | 30 | 0.5 |  |  | 73 | 1095 | 11.26% |  |  | 81.22 | 1218.3
03.04.007 | SF-02937 | Adaptador em 90° para filtro cromado 1/2 x 3/4 | un | 30 | 0.5 |  |  | 394.88 | 5923.2 | 11.26% |  |  | 439.34 | 6590.1
03.04.008 | SF-02939 | Adaptador JR com anel 100mm - Tubo de Ferro Fundido para PVC | un | 20 | 0.5 |  |  | 81.36 | 813.6 | 11.26% |  |  | 90.52 | 905.2
03.04.009 | SF-02942 | Adaptador para filtro 3/8 x 1/2 - Rosca macho | un | 30 | 0.5 |  |  | 37.91 | 568.65 | 11.26% |  |  | 42.18 | 632.7
03.04.010 | SF-02940 | Adaptador PVC água fria- 60 mm x 2” | un | 40 | 0.5 |  |  | 14.3925 | 287.85 | 11.26% |  |  | 16.01 | 320.2
03.04.011 | SF-02717 | Anel de borracha para vedação na interligação de tubos de esgoto | un | 500 | 0.5 |  |  | 10.849 | 2712.25 | 11.26% |  |  | 12.07 | 3017.5
03.04.012 | SF-03053 | Aspersor de Irrigação 3/4” - giratório tipo canhão | un | 20 | 0.5 |  |  | 24.6 | 246 | 11.26% |  |  | 27.37 | 273.7
03.04.013 | SF-02970 | Bucha de Redução em CPVC 28 x 22mm | un | 40 | 0.5 |  |  | 1.7385 | 34.77 | 11.26% |  |  | 1.93 | 38.6
03.04.014 | SF-03111 | Bucha de redução em ferro galvanizado 3” X 2 1/2” | un | 20 | 0.5 |  |  | 63.441 | 634.41 | 11.26% |  |  | 70.58 | 705.8
03.04.015 | SF-02971 | Bucha T em metal cromado, entrada e saída de 1/2”, regulagem para mangueira fina (1/4” ou 6,5mm) | un | 8 | 0.5 |  |  | 43.06 | 172.24 | 11.26% |  |  | 47.91 | 191.64
03.04.016 | SF-02977 | Cap PVC Soldável 60 mm | un | 12 | 0.5 |  |  | 14.117 | 84.7 | 11.26% |  |  | 15.71 | 94.26
03.04.017 | SF-02978 | Capa prensável para mangueira 3/4” | un | 12 | 0.5 |  |  | 19.54 | 117.24 | 11.26% |  |  | 21.74 | 130.44
03.04.018 | SF-02980 | Conector em cobre ou bronze 22mm x 3/4” fêmea | un | 20 | 0.5 |  |  | 19.0665 | 190.67 | 11.26% |  |  | 21.21 | 212.1
03.04.019 | SF-02981 | Conector em cobre ou bronze 22mm x 3/4” macho | un | 32 | 0.5 |  |  | 11.18 | 178.88 | 11.26% |  |  | 12.44 | 199.04
03.04.020 | SF-02982 | Conector em cobre ou bronze 28 mm x 1” macho | un | 32 | 0.5 |  |  | 18.46 | 295.36 | 11.26% |  |  | 20.54 | 328.64
03.04.021 | SF-02758 | Corrente plástica para calhas | un | 60 | 0.5 |  |  | 153.8 | 4614 | 11.26% |  |  | 171.12 | 5133.6
03.04.022 | SF-02986 | Curva 45° Longa PVC esgoto ou águas pluviais predial DN 100 mm | un | 8 | 0.5 |  |  | 53.1335 | 212.53 | 11.26% |  |  | 59.12 | 236.48
03.04.023 | SF-02987 | Curva 90° de aço-carbono galvanizado 3” | un | 8 | 0.5 |  |  | 305.121 | 1220.48 | 11.26% |  |  | 339.48 | 1357.92
03.04.024 | SF-02988 | Curva 90° PVC esgoto DN 100 mm Série R | un | 8 | 0.5 |  |  | 68.362 | 273.45 | 11.26% |  |  | 76.06 | 304.24
03.04.025 | SF-02985 | Curva Ferro Galvanizado 90° Fêmea 2” | un | 20 | 0.5 |  |  | 130.2545 | 1302.55 | 11.26% |  |  | 144.92 | 1449.2
03.04.026 | SF-02989 | Fita perfurada em aço-carbono - 17x0,40mm - rolo 30m | un | 2 | 0.5 |  |  | 40.907 | 40.91 | 11.26% |  |  | 45.51 | 45.51
03.04.027 | SF-02991 | Flange PVC soldável água fria DN 25mm | un | 6 | 0.5 |  |  | 13.376 | 40.13 | 11.26% |  |  | 14.88 | 44.64
03.04.028 | SF-02990 | Flange PVC soldável água fria DN 60mm | un | 6 | 0.5 |  |  | 39.6055 | 118.82 | 11.26% |  |  | 44.07 | 132.21
03.04.029 | SF-02992 | Flange roscável de aço-carbono galvanizado 6” | un | 12 | 0.5 |  |  | 345 | 2070 | 11.26% |  |  | 383.85 | 2303.1
03.04.030 | SF-02998 | Joelho 45° CPVC 22mm – Linha Residencial | un | 20 | 0.5 |  |  | 5.6145 | 56.15 | 11.26% |  |  | 6.25 | 62.5
03.04.031 | SF-02996 | Joelho 45° CPVC 28mm – Linha Residencial | un | 20 | 0.5 |  |  | 8.1415 | 81.42 | 11.26% |  |  | 9.06 | 90.6
03.04.032 | SF-02993 | Joelho 45° em aço-carbono galvanizado 1 1/2” – Água Potável e Combate a Incêndio | un | 20 | 0.5 |  |  | 39.86 | 398.6 | 11.26% |  |  | 44.35 | 443.5
03.04.033 | SF-02994 | Joelho 45° em aço-carbono galvanizado 2” – Água Potável e Combate a Incêndio | un | 20 | 0.5 |  |  | 41.09 | 410.9 | 11.26% |  |  | 45.72 | 457.2
03.04.034 | SF-02995 | Joelho 45° em aço-carbono galvanizado 3” – Água Potável e Combate a Incêndio | un | 20 | 0.5 |  |  | 137.9 | 1379 | 11.26% |  |  | 153.43 | 1534.3
03.04.035 | SF-02999 | Joelho 45° PVC esgoto ou águas pluviais predial DN 50 mm | un | 20 | 0.5 |  |  | 3.7335 | 37.34 | 11.26% |  |  | 4.15 | 41.5
03.04.036 | SF-02997 | Joelho 45° PVC soldável água fria DN 60mm | un | 20 | 0.5 |  |  | 34.295 | 342.95 | 11.26% |  |  | 38.16 | 381.6
03.04.037 | SF-03006 | Joelho 90° CPVC 22mm – Linha Residencial | un | 40 | 0.5 |  |  | 4.028 | 80.56 | 11.26% |  |  | 4.48 | 89.6
03.04.038 | SF-03007 | Joelho 90° CPVC 28mm – Linha Residencial | un | 40 | 0.5 |  |  | 8.5025 | 170.05 | 11.26% |  |  | 9.46 | 189.2
03.04.039 | SF-03000 | Joelho 90° em aço-carbono galvanizado 1 1/2” – Água Potável e Combate a Incêndio | un | 20 | 0.5 |  |  | 26.84 | 268.4 | 11.26% |  |  | 29.86 | 298.6
03.04.040 | SF-03001 | Joelho 90° em aço-carbono galvanizado 1/2” – Água Potável e Combate a Incêndio | un | 40 | 0.5 |  |  | 6.77 | 135.4 | 11.26% |  |  | 7.53 | 150.6
03.04.041 | SF-03003 | Joelho 90° em aço-carbono galvanizado 2 1/2” - Água Potável e Combate a Incêndio | un | 20 | 0.5 |  |  | 51.82 | 518.2 | 11.26% |  |  | 57.65 | 576.5
03.04.042 | SF-03002 | Joelho 90° em aço-carbono galvanizado 2” – Água Potável e Combate a Incêndio | un | 40 | 0.5 |  |  | 31.75 | 635 | 11.26% |  |  | 35.33 | 706.6
03.04.043 | SF-03004 | Joelho 90° em Cobre classe “E” 22mm | un | 20 | 0.5 |  |  | 14.04 | 140.4 | 11.26% |  |  | 15.62 | 156.2
03.04.044 | SF-03005 | Joelho 90° em Cobre classe “E” 22mm x 1/2” - rosca fêmea | un | 20 | 0.5 |  |  | 15.61 | 156.1 | 11.26% |  |  | 17.37 | 173.7
03.04.045 | SF-03008 | Joelho 90° PVC soldável água fria DN 60mm | un | 20 | 0.5 |  |  | 29.222 | 292.22 | 11.26% |  |  | 32.51 | 325.1
03.04.046 | SF-03011 | Joelho em cobre 22mm x 1/2” – rosca fêmea | un | 4 | 0.5 |  |  | 18.33 | 36.66 | 11.26% |  |  | 20.39 | 40.78
03.04.047 | SF-03012 | Papelão Hidráulico 1/16” para junta | m2 | 12 | 0.5 |  |  | 280.81 | 1684.86 | 11.26% |  |  | 312.43 | 1874.58
03.04.048 | SF-03042 | Luva CPVC 22mm – Linha Residencial | un | 20 | 0.5 |  |  | 2.242 | 22.42 | 11.26% |  |  | 2.49 | 24.9
03.04.049 | SF-03043 | Luva CPVC 28mm– Linha Residencial | un | 20 | 0.5 |  |  | 4.56 | 45.6 | 11.26% |  |  | 5.07 | 50.7
03.04.050 | SF-03015 | Luva de Correr PVC esgoto ou águas pluviais predial DN 100mm | un | 20 | 0.5 |  |  | 30.704 | 307.04 | 11.26% |  |  | 34.16 | 341.6
03.04.051 | SF-03046 | Luva PVC soldável água fria DN 60mm | un | 12 | 0.5 |  |  | 14.3735 | 86.24 | 11.26% |  |  | 15.99 | 95.94
03.04.052 | SF-03017 | Luva de transição CPVC 1/2” x 22mm – Linha Residencial | un | 20 | 0.5 |  |  | 8.835 | 88.35 | 11.26% |  |  | 9.83 | 98.3
03.04.053 | SF-03016 | Luva de transição CPVC 1” x 28mm – Linha Residencial | un | 20 | 0.5 |  |  | 25.9 | 259 | 11.26% |  |  | 28.82 | 288.2
03.04.054 | SF-03018 | Luva de transição CPVC 3/4” x 22mm – Linha Residencial | un | 20 | 0.5 |  |  | 11.17 | 111.7 | 11.26% |  |  | 12.43 | 124.3
03.04.055 | SF-03019 | Luva em aço-carbono galvanizado 2 1/2” - Água Potável e Combate a Incêndio | un | 6 | 0.5 |  |  | 13.281 | 39.84 | 11.26% |  |  | 14.78 | 44.34
03.04.056 | SF-03020 | Luva em aço-carbono galvanizado 2” - Água Potável e Combate a Incêndio | un | 20 | 0.5 |  |  | 9.101 | 91.01 | 11.26% |  |  | 10.13 | 101.3
03.04.057 | SF-03021 | Luva em aço-carbono galvanizado 3” - Água Potável e Combate a Incêndio | un | 40 | 0.5 |  |  | 20.2255 | 404.51 | 11.26% |  |  | 22.5 | 450
03.04.058 | SF-03044 | Luva PVC roscável para água fria 1 1/2” | un | 20 | 0.5 |  |  | 8.7875 | 87.88 | 11.26% |  |  | 9.78 | 97.8
03.04.059 | SF-03045 | Luva PVC roscável para água fria 2” | un | 20 | 0.5 |  |  | 17.7365 | 177.37 | 11.26% |  |  | 19.73 | 197.3
03.04.060 | SF-03049 | Mangueira de sucção (mangote) em PVC - diâmetro interno de 3” | m | 20 | 0.5 |  |  | 90 | 900 | 11.26% |  |  | 100.13 | 1001.3
03.04.061 | SF-03050 | Mangueira de sucção (mangote) em PVC - diâmetro interno de 4” | m | 20 | 0.5 |  |  | 107 | 1070 | 11.26% |  |  | 119.05 | 1190.5
03.04.062 | SF-03051 | Mangueira em PVC flexível transparente - DN 5/16” | un | 6 | 0.5 |  |  | 4.82 | 14.46 | 11.26% |  |  | 5.36 | 16.08
03.04.063 | SF-03052 | Mangueira Fina Natural 4,35 x 6,35mm (1/4”) | m | 12 | 0.5 |  |  | 1.94 | 11.64 | 11.26% |  |  | 2.16 | 12.96
03.04.064 | SF-02941 | Manilha para Poço – 1,10x0,50x0,05 m | un | 20 | 0.5 |  |  | 264.043 | 2640.43 | 11.26% |  |  | 293.77 | 2937.7
03.04.065 | SF-02881 | Niple de aço-carbono galvanizado 2 1/2” | un | 12 | 0.5 |  |  | 53.0195 | 318.12 | 11.26% |  |  | 58.99 | 353.94
03.04.066 | SF-02880 | Niple de aço-carbono galvanizado 2” | un | 20 | 0.5 |  |  | 34.637 | 346.37 | 11.26% |  |  | 38.54 | 385.4
03.04.067 | SF-02882 | Niple de aço-carbono galvanizado 3” | un | 60 | 0.5 |  |  | 86.2505 | 2587.52 | 11.26% |  |  | 95.96 | 2878.8
03.04.068 | SF-02973 | Plug Galvanizado 4” | un | 20 | 0.5 |  |  | 106.9225 | 1069.23 | 11.26% |  |  | 118.96 | 1189.6
03.04.069 | SF-02799 | Prolongador longo de bronze rosca x rosca - 1/2” | un | 40 | 0.5 |  |  | 17.06 | 341.2 | 11.26% |  |  | 18.98 | 379.6
03.04.070 | SF-03022 | Tê 45° (Junção) em aço-carbono galvanizado 2 1/2” – Água Potável e Combate a Incêndio | un | 12 | 0.5 |  |  | 254.3435 | 1526.06 | 11.26% |  |  | 282.98 | 1697.88
03.04.071 | SF-03023 | Tê 45° (Junção) em aço-carbono galvanizado 2” – Água Potável e Combate a Incêndio | un | 12 | 0.5 |  |  | 136.515 | 819.09 | 11.26% |  |  | 151.89 | 911.34
03.04.072 | SF-03024 | Tê 45° (Junção) em aço-carbono galvanizado 3” – Água Potável e Combate a Incêndio | un | 8 | 0.5 |  |  | 402.04 | 1608.16 | 11.26% |  |  | 447.31 | 1789.24
03.04.073 | SF-03025 | Tê 45° (Junção) PVC esgoto ou águas pluviais predial DN 75mm | un | 8 | 0.5 |  |  | 44.631 | 178.52 | 11.26% |  |  | 49.66 | 198.64
03.04.074 | SF-03040 | Tê 90° CPVC 22mm – Linha Residencial | un | 20 | 0.5 |  |  | 4.7215 | 47.22 | 11.26% |  |  | 5.25 | 52.5
03.04.075 | SF-03041 | Tê 90° CPVC 28mm – Linha Residencial | un | 20 | 0.5 |  |  | 8.7115 | 87.12 | 11.26% |  |  | 9.69 | 96.9
03.04.076 | SF-03035 | Tê 90° em aço-carbono galvanizado 1 1/2” – Água Potável e Combate a Incêndio | un | 40 | 0.5 |  |  | 41.2775 | 825.55 | 11.26% |  |  | 45.93 | 918.6
03.04.077 | SF-03036 | Tê 90° em aço-carbono galvanizado 1/2” – Água Potável e Combate a Incêndio | un | 8 | 0.5 |  |  | 9.291 | 37.16 | 11.26% |  |  | 10.34 | 41.36
03.04.078 | SF-03037 | Tê 90° em aço-carbono galvanizado 2 1/2” – Água Potável e Combate a Incêndio | un | 8 | 0.5 |  |  | 124.1365 | 496.55 | 11.26% |  |  | 138.11 | 552.44
03.04.079 | SF-03038 | Tê 90° em aço-carbono galvanizado 2” – Água Potável e Combate a Incêndio | un | 8 | 0.5 |  |  | 65.379 | 261.52 | 11.26% |  |  | 72.74 | 290.96
03.04.080 | SF-02979 | Tê 90° em cobre 22 mm | un | 8 | 0.5 |  |  | 16.3305 | 65.32 | 11.26% |  |  | 18.17 | 72.68
03.04.081 | SF-03009 | Tê 90° PVC soldável água fria DN 60mm | un | 8 | 0.5 |  |  | 36.1285 | 144.51 | 11.26% |  |  | 40.2 | 160.8
03.04.082 | SF-02972 | Tê 90° rosca fêmea em latão cromado 1/2” | un | 8 | 0.5 |  |  | 36.9 | 147.6 | 11.26% |  |  | 41.05 | 164.2
03.04.083 | SF-03039 | Tê de redução em aço-carbono galvanizado 2”x1 1/2” – Água Potável e Combate a Incêndio | un | 8 | 0.5 |  |  | 72.3805 | 289.52 | 11.26% |  |  | 80.53 | 322.12
03.04.084 | SF-03010 | Tê de redução PVC soldável água fria 60 x 50mm | un | 8 | 0.5 |  |  | 50.74 | 202.96 | 11.26% |  |  | 56.45 | 225.8
03.04.085 | SF-02784 | Tê misturador de transição 1/2” ou 3/4” – Linha Residencial | un | 20 | 0.5 |  |  | 194.009 | 1940.09 | 11.26% |  |  | 215.85 | 2158.5
03.04.086 | SF-02848 | Terminal de Ventilação PVC - 100 mm | un | 20 | 0.5 |  |  | 20.9285 | 209.29 | 11.26% |  |  | 23.29 | 232.9
03.04.087 | SF-02849 | Terminal de Ventilação PVC - 50 mm | un | 40 | 0.5 |  |  | 8.17 | 163.4 | 11.26% |  |  | 9.09 | 181.8
03.04.088 | SF-02850 | Terminal de Ventilação PVC - 75 mm | un | 40 | 0.5 |  |  | 13.585 | 271.7 | 11.26% |  |  | 15.11 | 302.2
03.04.089 | SF-02871 | Tubo CPVC soldável 22 mm – Linha Residencial | m | 20 | 0.5 |  |  | 16.796 | 167.96 | 11.26% |  |  | 18.69 | 186.9
03.04.090 | SF-02872 | Tubo CPVC soldável 28 mm – Linha Residencial | m | 12 | 0.5 |  |  | 26.9515 | 161.71 | 11.26% |  |  | 29.99 | 179.94
03.04.091 | SF-02873 | Tubo de aço-carbono galvanizado 1 1/4” – Água Potável e Combate a Incêndio | m | 12 | 0.5 |  |  | 51.946 | 311.68 | 11.26% |  |  | 57.8 | 346.8
03.04.092 | SF-02874 | Tubo de aço-carbono galvanizado 1/2” – Água Potável e Combate a Incêndio | m | 12 | 0.5 |  |  | 20.387 | 122.32 | 11.26% |  |  | 22.68 | 136.08
03.04.093 | SF-02876 | Tubo de aço-carbono galvanizado 1” – Água Potável e Combate a Incêndio | m | 12 | 0.5 |  |  | 35.644 | 213.86 | 11.26% |  |  | 39.66 | 237.96
03.04.094 | SF-03112 | Tubo de aço-carbono galvanizado 1 1/2” – Água Potável e Combate a Incêndio | m | 12 | 0.5 |  |  | 57.4085 | 344.45 | 11.26% |  |  | 63.87 | 383.22
03.04.095 | SF-02878 | Tubo de aço-carbono galvanizado 2 1/2” – Água Potável e Combate a Incêndio | m | 12 | 0.5 |  |  | 104.823 | 628.94 | 11.26% |  |  | 116.63 | 699.78
03.04.096 | SF-02877 | Tubo de aço-carbono galvanizado 2” – Água Potável e Combate a Incêndio | m | 12 | 0.5 |  |  | 74.917 | 449.5 | 11.26% |  |  | 83.35 | 500.1
03.04.097 | SF-02875 | Tubo de aço-carbono galvanizado 3/4” – Água Potável e Combate a Incêndio | m | 12 | 0.5 |  |  | 26.543 | 159.26 | 11.26% |  |  | 29.53 | 177.18
03.04.098 | SF-02879 | Tubo de aço-carbono galvanizado 3” – Água Potável e Combate a Incêndio | m | 12 | 0.5 |  |  | 120.4315 | 722.59 | 11.26% |  |  | 133.99 | 803.94
03.04.099 | SF-02870 | Tubo de cobre classe “E” 104mm | m | 12 | 0.5 |  |  | 632.662 | 3795.97 | 11.26% |  |  | 703.9 | 4223.4
03.04.100 | SF-02863 | Tubo de cobre classe “E” 22mm | m | 12 | 0.5 |  |  | 57.722 | 346.33 | 11.26% |  |  | 64.22 | 385.32
03.04.101 | SF-02864 | Tubo de cobre classe “E” 28 mm | m | 12 | 0.5 |  |  | 73.2545 | 439.53 | 11.26% |  |  | 81.5 | 489
03.04.102 | SF-02866 | Tubo de cobre classe “E” 35mm | m | 12 | 0.5 |  |  | 106.381 | 638.29 | 11.26% |  |  | 118.36 | 710.16
03.04.103 | SF-02865 | Tubo de cobre classe “E” 42mm | m | 12 | 0.5 |  |  | 143.659 | 861.95 | 11.26% |  |  | 159.84 | 959.04
03.04.104 | SF-02867 | Tubo de cobre classe “E” 54mm | m | 12 | 0.5 |  |  | 208.335 | 1250.01 | 11.26% |  |  | 231.79 | 1390.74
03.04.105 | SF-02868 | Tubo de cobre classe “E” 66mm | m | 12 | 0.5 |  |  | 293.5025 | 1761.02 | 11.26% |  |  | 326.55 | 1959.3
03.04.106 | SF-02869 | Tubo de cobre classe “E” 79mm | m | 12 | 0.5 |  |  | 429.0485 | 2574.29 | 11.26% |  |  | 477.36 | 2864.16
03.04.107 | SF-02883 | Tubo de Ligação para Bacia Sanitária | un | 120 | 0.5 |  |  | 125.93 | 7555.8 | 11.26% |  |  | 140.11 | 8406.6
03.04.108 | SF-02884 | Tubo de Ligação para Válvula de Descarga | un | 60 | 0.5 |  |  | 6.63 | 198.9 | 11.26% |  |  | 7.38 | 221.4
03.04.109 | SF-03013 | Tubo PEAD corrugado para drenagem – Diâmetro 110mm | m | 6 | 0.5 |  |  | 11.058 | 33.17 | 11.26% |  |  | 12.3 | 36.9
03.04.110 | SF-02885 | Tubo PVC esgoto DN 300 mm - Ocre | m | 20 | 0.5 |  |  | 334.058 | 3340.58 | 11.26% |  |  | 371.67 | 3716.7
03.04.111 | SF-02886 | Tubo PVC esgoto ou águas pluviais predial DN 100mm | m | 60 | 0.5 |  |  | 17.4135 | 522.41 | 11.26% |  |  | 19.37 | 581.1
03.04.112 | SF-02887 | Tubo PVC esgoto ou águas pluviais predial DN 150mm | m | 40 | 0.5 |  |  | 44.5455 | 890.91 | 11.26% |  |  | 49.56 | 991.2
03.04.113 | SF-02888 | Tubo PVC esgoto ou águas pluviais predial DN 40 mm | m | 20 | 0.5 |  |  | 6.2795 | 62.8 | 11.26% |  |  | 6.99 | 69.9
03.04.114 | SF-02889 | Tubo PVC esgoto ou águas pluviais predial DN 50mm | m | 40 | 0.5 |  |  | 10.6875 | 213.75 | 11.26% |  |  | 11.89 | 237.8
03.04.115 | SF-02890 | Tubo PVC esgoto ou águas pluviais predial DN 75mm | m | 60 | 0.5 |  |  | 15.428 | 462.84 | 11.26% |  |  | 17.17 | 515.1
03.04.116 | SF-03014 | Tubo Condutor em PVC para Calha 88mm | m | 20 | 0.5 |  |  | 13.794 | 137.94 | 11.26% |  |  | 15.35 | 153.5
03.04.117 | SF-02891 | Tubo PVC roscável para água fria 1 1/2” | m | 20 | 0.5 |  |  | 39.273 | 392.73 | 11.26% |  |  | 43.7 | 437
03.04.118 | SF-02892 | Tubo PVC roscável para água fria 1” | m | 20 | 0.5 |  |  | 23.313 | 233.13 | 11.26% |  |  | 25.94 | 259.4
03.04.119 | SF-02893 | Tubo PVC roscável para água fria 2 1/2” | m | 20 | 0.5 |  |  | 86.6875 | 866.88 | 11.26% |  |  | 96.45 | 964.5
03.04.120 | SF-02894 | Tubo PVC roscável para água fria 2” | m | 40 | 0.5 |  |  | 55.651 | 1113.02 | 11.26% |  |  | 61.92 | 1238.4
03.04.121 | SF-02896 | Tubo PVC roscável para água fria 3/4” | m | 20 | 0.5 |  |  | 12.008 | 120.08 | 11.26% |  |  | 13.36 | 133.6
03.04.122 | SF-02895 | Tubo PVC roscável para água fria 3” | m | 20 | 0.5 |  |  | 112.1095 | 1121.1 | 11.26% |  |  | 124.73 | 1247.3
03.04.123 | SF-02897 | Tubo PVC roscável para água fria 4” | m | 20 | 0.5 |  |  | 135.3465 | 1353.47 | 11.26% |  |  | 150.59 | 1505.9
03.04.124 | SF-02898 | Tubo PVC roscável para água fria 6” | m | 20 | 0.5 |  |  | 204.06 | 2040.6 | 11.26% |  |  | 227.04 | 2270.4
03.04.125 | SF-02907 | Tubo PVC soldável água fria DN 110 mm | m | 20 | 0.5 |  |  | 94.525 | 945.25 | 11.26% |  |  | 105.17 | 1051.7
03.04.126 | SF-02899 | Tubo PVC soldável água fria DN 20mm | m | 160 | 0.5 |  |  | 3.477 | 278.16 | 11.26% |  |  | 3.87 | 309.6
03.04.127 | SF-02900 | Tubo PVC soldável água fria DN 25mm | m | 160 | 0.5 |  |  | 4.4555 | 356.44 | 11.26% |  |  | 4.96 | 396.8
03.04.128 | SF-02901 | Tubo PVC soldável água fria DN 32mm | m | 20 | 0.5 |  |  | 10.0035 | 100.04 | 11.26% |  |  | 11.13 | 111.3
03.04.129 | SF-02902 | Tubo PVC soldável água fria DN 40mm | m | 20 | 0.5 |  |  | 14.5635 | 145.64 | 11.26% |  |  | 16.2 | 162
03.04.130 | SF-02903 | Tubo PVC soldável água fria DN 50mm | m | 20 | 0.5 |  |  | 16.682 | 166.82 | 11.26% |  |  | 18.56 | 185.6
03.04.131 | SF-02904 | Tubo PVC soldável água fria DN 60mm | m | 20 | 0.5 |  |  | 28.1485 | 281.49 | 11.26% |  |  | 31.32 | 313.2
03.04.132 | SF-02905 | Tubo PVC soldável água fria DN 75 mm | m | 20 | 0.5 |  |  | 47.158 | 471.58 | 11.26% |  |  | 52.47 | 524.7
03.04.133 | SF-02906 | Tubo PVC soldável água fria DN 85 mm | m | 20 | 0.5 |  |  | 58.919 | 589.19 | 11.26% |  |  | 65.55 | 655.5
03.04.134 | SF-03028 | União com assento cônico aço-carbono galvanizado 1 1/2” – Água Potável e Combate a Incêndio | un | 8 | 0.5 |  |  | 68.267 | 273.07 | 11.26% |  |  | 75.95 | 303.8
03.04.135 | SF-03029 | União com assento cônico aço-carbono galvanizado 1 1/4” – Água Potável e Combate a Incêndio | un | 8 | 0.5 |  |  | 91.5135 | 366.05 | 11.26% |  |  | 101.82 | 407.28
03.04.136 | SF-03033 | União com assento cônico aço-carbono galvanizado 1” – Água Potável e Combate a Incêndio | un | 8 | 0.5 |  |  | 32.7845 | 131.14 | 11.26% |  |  | 36.48 | 145.92
03.04.137 | SF-03034 | União com assento cônico aço-carbono galvanizado 2 1/2” – Água Potável e Combate a Incêndio | un | 20 | 0.5 |  |  | 166.079 | 1660.79 | 11.26% |  |  | 184.78 | 1847.8
03.04.138 | SF-03030 | União com assento cônico aço-carbono galvanizado 2” – Água Potável e Combate a Incêndio | un | 40 | 0.5 |  |  | 100.377 | 2007.54 | 11.26% |  |  | 111.68 | 2233.6
03.04.139 | SF-03031 | União com assento cônico aço-carbono galvanizado 3” – Água Potável e Combate a Incêndio | un | 60 | 0.5 |  |  | 257.2885 | 7718.66 | 11.26% |  |  | 286.26 | 8587.8
03.04.140 | SF-03032 | União com assento cônico aço-carbono galvanizado 4” – Água Potável e Combate a Incêndio | un | 8 | 0.5 |  |  | 361.19 | 1444.76 | 11.26% |  |  | 401.86 | 1607.44
03.04.141 | SF-03026 | União CPVC 22mm – Linha Residencial | un | 20 | 0.5 |  |  | 12.0175 | 120.18 | 11.26% |  |  | 13.37 | 133.7
03.04.142 | SF-03027 | União CPVC 28mm– Linha Residencial | un | 40 | 0.5 |  |  | 19.0095 | 380.19 | 11.26% |  |  | 21.15 | 423
03.04.143 | SF-02983 | União em Cobre 22mm | un | 8 | 0.5 |  |  | 33.85 | 135.4 | 11.26% |  |  | 37.66 | 150.64
03.04.144 | SF-02984 | União em Cobre 28mm | un | 8 | 0.5 |  |  | 55.37 | 221.48 | 11.26% |  |  | 61.6 | 246.4
03.04.145 | SF-03047 | União PVC soldável 60mm | un | 8 | 0.5 |  |  | 93.0905 | 372.36 | 11.26% |  |  | 103.57 | 414.28
03.04.146 | SF-03048 | União PVC soldável 85mm | un | 8 | 0.5 |  |  | 288.838 | 1155.35 | 11.26% |  |  | 321.36 | 1285.44
03.05 |  | Materiais - Louças, Cubas e Complementos | [6 empty] | 154724.27 |  |  |  |  | 172146.61
03.05.01 | SF-02719 | Anel de Vedação para bacia sanitária | un | 300 | 0.5 |  |  | 3.3345 | 500.18 | 11.26% |  |  | 3.71 | 556.5
03.05.02 | SF-02724 | Assento para bacia convencional | un | 600 | 0.5 |  |  | 31.7775 | 9533.25 | 11.26% |  |  | 35.36 | 10608
03.05.03 | SF-02725 | Assento para bacia convencional - Linha Acessibilidade | un | 100 | 0.5 |  |  | 1211.8 | 60590 | 11.26% |  |  | 1348.25 | 67412.5
03.05.04 | SF-02728 | Bacia conforto (h=44cm) – Linha Acessibilidade | un | 40 | 0.5 |  |  | 1025.98 | 20519.6 | 11.26% |  |  | 1141.51 | 22830.2
03.05.05 | SF-02727 | Bacia Convencional - Linha Administrativa | un | 60 | 0.5 |  |  | 224.11 | 6723.3 | 11.26% |  |  | 249.34 | 7480.2
03.05.06 | SF-02726 | Bacia convencional para caixa de descarga acoplada | un | 60 | 0.5 |  |  | 170.9 | 5127 | 11.26% |  |  | 190.14 | 5704.2
03.05.07 | SF-02735 | Bolsa de ligação Branca para Vaso Sanitário | un | 100 | 0.5 |  |  | 3.2015 | 160.08 | 11.26% |  |  | 3.56 | 178
03.05.08 | SF-02736 | Bolsa de vedação Preta para Vaso Sanitário | un | 100 | 0.5 |  |  | 1.8 | 90 | 11.26% |  |  | 2 | 100
03.05.09 | SF-02759 | Cuba oval de embutir | un | 40 | 0.5 |  |  | 95.9 | 1918 | 11.26% |  |  | 106.7 | 2134
03.05.10 | SF-02760 | Cuba retangular em aço inox | un | 40 | 0.5 |  |  | 120.669 | 2413.38 | 11.26% |  |  | 134.26 | 2685.2
03.05.11 | SF-02761 | Cuba semiencaixe quadrada com mesa | un | 20 | 0.5 |  |  | 899.9 | 8999 | 11.26% |  |  | 1001.23 | 10012.3
03.05.12 | SF-02765 | Espude de Ligação para Bacia Sanitária | un | 20 | 0.5 |  |  | 6.83 | 68.3 | 11.26% |  |  | 7.6 | 76
03.05.13 | SF-02790 | Kit de fixação de bacias e bidês com parafuso cromado | un | 80 | 0.5 |  |  | 43.3 | 1732 | 11.26% |  |  | 48.18 | 1927.2
03.05.14 | SF-02774 | Lavatório suspenso - Linha Acessibilidade | un | 10 | 0.5 |  |  | 261.25 | 1306.25 | 11.26% |  |  | 290.67 | 1453.35
03.05.15 | SF-02773 | Lavatório suspenso com Coluna – Linha Acessibilidade | un | 8 | 0.5 |  |  | 538.01 | 2152.04 | 11.26% |  |  | 598.59 | 2394.36
03.05.16 | SF-02783 | Mictório - Linha Administrativa | un | 20 | 0.5 |  |  | 426.6 | 4266 | 11.26% |  |  | 474.64 | 4746.4
03.05.17 | SF-02846 | Tanque 38 litros | un | 20 | 0.5 |  |  | 567 | 5670 | 11.26% |  |  | 630.84 | 6308.4
03.05.18 | SF-02840 | Sifão para mictório com adaptador para 2” | un | 10 | 0.5 |  |  | 247.22 | 1236.1 | 11.26% |  |  | 275.06 | 1375.3
03.05.19 | SF-02841 | Sifão sanfonado universal - PVC cromado | un | 300 | 0.5 |  |  | 25.35 | 3802.5 | 11.26% |  |  | 28.2 | 4230
03.05.20 | SF-02838 | Sifão articulado para cozinha | un | 20 | 0.5 |  |  | 280.42 | 2804.2 | 11.26% |  |  | 312 | 3120
03.05.21 | SF-02839 | Sifão para lavatório 1 1/2” | un | 40 | 0.5 |  |  | 368.87 | 7377.4 | 11.26% |  |  | 410.4 | 8208
03.05.22 | SF-02932 | Sifão para tanque | un | 20 | 0.5 |  |  | 164.654 | 1646.54 | 11.26% |  |  | 183.19 | 1831.9
03.05.23 | SF-02918 | Válvula de escoamento para lavatório e bidê | un | 160 | 0.5 |  |  | 38.8645 | 3109.16 | 11.26% |  |  | 43.24 | 3459.2
03.05.24 | SF-02751 | Válvula de escoamento para pia de cozinha - 4 1/2” com cesta em inox | un | 20 | 0.5 |  |  | 40.9 | 409 | 11.26% |  |  | 45.51 | 455.1
03.05.25 | SF-02919 | Válvula de escoamento para pia de cozinha 3 1/2” | un | 60 | 0.5 |  |  | 53.0955 | 1592.87 | 11.26% |  |  | 59.07 | 1772.1
03.05.26 | SF-02931 | Válvula de escoamento para tanque | un | 40 | 0.5 |  |  | 48.906 | 978.12 | 11.26% |  |  | 54.41 | 1088.2
03.06 |  | Materiais - Metais de Acabamento e Componentes | [6 empty] | 344715.64 |  |  |  |  | 383531.65
03.06.01 | SF-02715 | Acabamento para registro GD | un | 80 | 0.5 |  |  | 64.57 | 2582.8 | 11.26% |  |  | 71.84 | 2873.6
03.06.02 | SF-02716 | Acabamento para registro PQ | un | 40 | 0.5 |  |  | 58 | 1160 | 11.26% |  |  | 64.53 | 1290.6
03.06.03 | SF-02842 | Arejador Articulado | un | 20 | 0.5 |  |  | 28.4 | 284 | 11.26% |  |  | 31.6 | 316
03.06.04 | SF-02723 | Arejador de torneira articulado com adaptador completo | un | 40 | 0.5 |  |  | 31.68 | 633.6 | 11.26% |  |  | 35.25 | 705
03.06.05 | SF-02739 | Braço de metal para Chuveiro | un | 40 | 0.5 |  |  | 25.137 | 502.74 | 11.26% |  |  | 27.97 | 559.4
03.06.06 | SF-02762 | Ducha higiênica | un | 500 | 0.5 |  |  | 318.45 | 79612.5 | 11.26% |  |  | 354.31 | 88577.5
03.06.07 | SF-02766 | Gatilho para Ducha Higiênica | un | 100 | 0.5 |  |  | 19.49 | 974.5 | 11.26% |  |  | 21.68 | 1084
03.06.08 | SF-02772 | Kit de acionamento para torneiras e válvulas de mictório ativadas por pressão manual | un | 100 | 0.5 |  |  | 125.17 | 6258.5 | 11.26% |  |  | 139.26 | 6963
03.06.09 | SF-02763 | Ligação flexível 1/2” x 40 cm | un | 200 | 0.5 |  |  | 27.74 | 2774 | 11.26% |  |  | 30.86 | 3086
03.06.10 | SF-02764 | Ligação flexível em PVC - 40cm | un | 500 | 0.5 |  |  | 7.87 | 1967.5 | 11.26% |  |  | 8.76 | 2190
03.06.11 | SF-02775 | Mangueira Flexível para Ducha Higiênica 120 cm | un | 20 | 0.5 |  |  | 19 | 190 | 11.26% |  |  | 21.14 | 211.4
03.06.12 | SF-02836 | Mecanismo de Vedação Cerâmica (MVC) - Reparo 1/4 de volta para REGISTRO DE PRESSÃO | un | 100 | 0.5 |  |  | 59.9 | 2995 | 11.26% |  |  | 66.64 | 3332
03.06.13 | SF-02835 | Mecanismo de Vedação Cerâmica (MVC) - Reparo 1/4 de volta para TORNEIRA e MISTURADOR | un | 200 | 0.5 |  |  | 62.55 | 6255 | 11.26% |  |  | 69.59 | 6959
03.06.14 | SF-02834 | Mecanismo de Vedação Substituível (MVS) - Reparo para REGISTRO DE PRESSÃO | un | 100 | 0.5 |  |  | 59.9 | 2995 | 11.26% |  |  | 66.64 | 3332
03.06.15 | SF-02833 | Mecanismo de Vedação Substituível (MVS) - Reparo para TORNEIRA ou MISTURADOR | un | 300 | 0.5 |  |  | 55.4 | 8310 | 11.26% |  |  | 61.64 | 9246
03.06.16 | SF-02786 | Misturador de mesa para cozinha bica móvel – Linha Residencial | un | 10 | 0.5 |  |  | 656.91 | 3284.55 | 11.26% |  |  | 730.88 | 3654.4
03.06.17 | SF-02788 | Misturador de mesa para lavatório bica alta – Linha Residencial | un | 10 | 0.5 |  |  | 569.9 | 2849.5 | 11.26% |  |  | 634.07 | 3170.35
03.06.18 | SF-02787 | Misturador de parede para cozinha bica móvel – Linha Residencial | un | 20 | 0.5 |  |  | 808.52 | 8085.2 | 11.26% |  |  | 899.56 | 8995.6
03.06.19 | SF-02785 | Misturador para bidê – Linha Residencial | un | 10 | 0.5 |  |  | 965.45 | 4827.25 | 11.26% |  |  | 1074.16 | 5370.8
03.06.20 | SF-02791 | Placa de comando para torneiras com funcionamento por sensor | un | 300 | 0.5 |  |  | 959.56 | 143934 | 11.26% |  |  | 1067.61 | 160141.5
03.06.21 | SF-02859 | Torneira de mesa para cozinha bica móvel – Linha Administrativa | un | 40 | 0.5 |  |  | 569.91 | 11398.2 | 11.26% |  |  | 634.08 | 12681.6
03.06.22 | SF-02862 | Torneira de mesa para lavatório – Linha Acessibilidade | un | 20 | 0.5 |  |  | 416.34 | 4163.4 | 11.26% |  |  | 463.22 | 4632.2
03.06.23 | SF-02860 | Torneira de mesa para lavatório bica alta | un | 20 | 0.5 |  |  | 316.61 | 3166.1 | 11.26% |  |  | 352.26 | 3522.6
03.06.24 | SF-02861 | Torneira de mesa para lavatório com fechamento automático – Linha Administrativa | un | 100 | 0.5 |  |  | 412.91 | 20645.5 | 11.26% |  |  | 459.4 | 22970
03.06.25 | SF-02858 | Torneira de parede para cozinha | un | 60 | 0.5 |  |  | 239.9 | 7197 | 11.26% |  |  | 266.91 | 8007.3
03.06.26 | SF-02857 | Torneira de parede para tanque | un | 40 | 0.5 |  |  | 134.99 | 2699.8 | 11.26% |  |  | 150.19 | 3003.8
03.06.27 | SF-03113 | Tubo de ligação para mictório | un | 600 | 0.5 |  |  | 49.9 | 14970 | 11.26% |  |  | 55.52 | 16656
03.07 |  | Materiais - Acessórios | [6 empty] | 17543.15 |  |  |  |  | 19518.6
03.07.01 | SF-02740 | Cabide | un | 30 | 0.5 |  |  | 83.95 | 1259.25 | 11.26% |  |  | 93.4 | 1401
03.07.02 | SF-02789 | Papeleira | un | 20 | 0.5 |  |  | 170.21 | 1702.1 | 11.26% |  |  | 189.38 | 1893.8
03.07.03 | SF-02793 | Porta papel higiênico (papeleira) de embutir | un | 20 | 0.5 |  |  | 75.9 | 759 | 11.26% |  |  | 84.45 | 844.5
03.07.04 | SF-02792 | Rolete em plástico para porta papel higiênico | un | 20 | 0.5 |  |  | 6.99 | 69.9 | 11.26% |  |  | 7.78 | 77.8
03.07.05 | SF-02794 | Porta toalha argola | un | 80 | 0.5 |  |  | 177.35 | 7094 | 11.26% |  |  | 197.32 | 7892.8
03.07.06 | SF-02795 | Porta toalha barra | un | 20 | 0.5 |  |  | 187.27 | 1872.7 | 11.26% |  |  | 208.36 | 2083.6
03.07.07 | SF-02796 | Prateleira – Linha Residencial | un | 20 | 0.5 |  |  | 298.71 | 2987.1 | 11.26% |  |  | 332.34 | 3323.4
03.07.08 | SF-02837 | Saboneteira – Linha Residencial | un | 20 | 0.5 |  |  | 179.91 | 1799.1 | 11.26% |  |  | 200.17 | 2001.7
03.08 |  | Materiais - Acessibilidade | [6 empty] | 13368.74 |  |  |  |  | 14874.1
03.08.01 | SF-02729 | Barra de apoio 40cm - Linha Acessibilidade | un | 20 | 0.5 |  |  | 310.98 | 3109.8 | 11.26% |  |  | 346 | 3460
03.08.02 | SF-02730 | Barra de apoio 70 cm - Linha Acessibilidade | un | 20 | 0.5 |  |  | 149.1215 | 1491.22 | 11.26% |  |  | 165.91 | 1659.1
03.08.03 | SF-02731 | Barra de apoio 80 cm - Linha Acessibilidade | un | 20 | 0.5 |  |  | 159.0015 | 1590.02 | 11.26% |  |  | 176.91 | 1769.1
03.08.04 | SF-02732 | Barra de apoio lateral fixa 30cm - Linha Acessibilidade | un | 20 | 0.5 |  |  | 717.77 | 7177.7 | 11.26% |  |  | 798.59 | 7985.9
03.09 |  | Materiais - Válvulas de descarga | [6 empty] | 64166.31 |  |  |  |  | 71391.55
03.09.01 | SF-02714 | Acabamento para válvula de descarga de 1 1/2 ” e 1 1/4” - Linha Acessibilidade | un | 10 | 0.5 |  |  | 354.68 | 1773.4 | 11.26% |  |  | 394.62 | 1973.1
03.09.02 | SF-02713 | Acabamento para válvula de descarga de 1 1/2 ” e 1 1/4” com duplo acionamento | un | 30 | 0.5 |  |  | 130.71 | 1960.65 | 11.26% |  |  | 145.43 | 2181.45
03.09.03 | SF-02712 | Acabamento para válvula de descarga de 1 1/2” e 1 1/4” | un | 240 | 0.5 |  |  | 49.8 | 5976 | 11.26% |  |  | 55.41 | 6649.2
03.09.04 | SF-02916 | Base para válvula de descarga 1 1/2” | un | 120 | 0.5 |  |  | 143 | 8580 | 11.26% |  |  | 159.1 | 9546
03.09.05 | SF-02917 | Base para válvula de descarga 1 1/4” | un | 120 | 0.5 |  |  | 126.94 | 7616.4 | 11.26% |  |  | 141.23 | 8473.8
03.09.06 | SF-02737 | Botão de Acionamento para Mictório | un | 10 | 0.5 |  |  | 203.851 | 1019.26 | 11.26% |  |  | 226.8 | 1134
03.09.07 | SF-02756 | Contra sede para válvula de descarga 1 1/2” e 1 1/4” | un | 40 | 0.5 |  |  | 27.43 | 548.6 | 11.26% |  |  | 30.52 | 610.4
03.09.08 | SF-02757 | Êmbolo para válvula de descarga 1 1/2” e 1 1/4” | un | 40 | 0.5 |  |  | 99.25 | 1985 | 11.26% |  |  | 110.43 | 2208.6
03.09.09 | SF-02832 | Reparo completo para válvula descarga – 1 1/2 ” e 1 1/4” (duplo acionamento) | un | 100 | 0.5 |  |  | 56.92 | 2846 | 11.26% |  |  | 63.33 | 3166.5
03.09.10 | SF-02831 | Reparo completo para válvula descarga – 1 1/2” e 1 1/4” | un | 600 | 0.5 |  |  | 57.46 | 17238 | 11.26% |  |  | 63.93 | 19179
03.09.11 | SF-02755 | Sede para válvula de descarga de baixa pressão - 1 1/2” e 1 1/4” | un | 40 | 0.5 |  |  | 6.66 | 133.2 | 11.26% |  |  | 7.41 | 148.2
03.09.12 | SF-02920 | Válvula descarga para mictório – Linha Administrativa | un | 60 | 0.5 |  |  | 469.56 | 14086.8 | 11.26% |  |  | 522.43 | 15672.9
03.09.13 | SF-02847 | Tecla para válvula de descarga | un | 40 | 0.5 |  |  | 20.15 | 403 | 11.26% |  |  | 22.42 | 448.4
03.10 |  | Materiais - Caixas de descarga | [6 empty] | 6635.28 |  |  |  |  | 7382.4
03.10.01 | SF-02738 | Botão de Acionamento Superior para Caixa Acoplada | un | 40 | 0.5 |  |  | 23.55 | 471 | 11.26% |  |  | 26.2 | 524
03.10.02 | SF-02741 | Caixa acoplada universal | un | 30 | 0.5 |  |  | 181.36 | 2720.4 | 11.26% |  |  | 201.78 | 3026.7
03.10.03 | SF-02742 | Caixa de descarga alta/elevada | un | 12 | 0.5 |  |  | 36.8125 | 220.88 | 11.26% |  |  | 40.96 | 245.76
03.10.04 | SF-02779 | Kit completo para caixa acoplada - Acionamento superior ou lateral | un | 6 | 0.5 |  |  | 119.7 | 359.1 | 11.26% |  |  | 133.18 | 399.54
03.10.05 | SF-02780 | Mecanismo acionador para caixa acoplada superior ou lateral | un | 60 | 0.5 |  |  | 29.47 | 884.1 | 11.26% |  |  | 32.79 | 983.7
03.10.06 | SF-02781 | Mecanismo torre de entrada universal para caixa acoplada - Acionamento superior ou lateral | un | 20 | 0.5 |  |  | 36.48 | 364.8 | 11.26% |  |  | 40.59 | 405.9
03.10.07 | SF-02782 | Mecanismo torre de saída universal para caixa acoplada - Acionamento superior ou lateral | un | 40 | 0.5 |  |  | 80.75 | 1615 | 11.26% |  |  | 89.84 | 1796.8
03.11 |  | Materiais - Aquecedores de água | [6 empty] | 90606.4 |  |  |  |  | 100808.1
03.11.01 | SF-02943 | Aquecedor elétrico horizontal – 200L – Linha Residencial | un | 20 | 0.5 |  |  | 4179.7815 | 41797.82 | 11.26% |  |  | 4650.42 | 46504.2
03.11.02 | SF-02722 | Aquecedor elétrico para pia – Linha Residencial | un | 20 | 0.5 |  |  | 805.18 | 8051.8 | 11.26% |  |  | 895.84 | 8958.4
03.11.03 | SF-02754 | Chuveiro de metal com tubo de parede – Linha Residencial | un | 200 | 0.5 |  |  | 309.9 | 30990 | 11.26% |  |  | 344.79 | 34479
03.11.04 | SF-02752 | Chuveiro Elétrico | un | 50 | 0.5 |  |  | 57.551 | 1438.78 | 11.26% |  |  | 64.03 | 1600.75
03.11.05 | SF-02753 | Chuveiro Elétrico - Linha Residencial | un | 50 | 0.5 |  |  | 333.12 | 8328 | 11.26% |  |  | 370.63 | 9265.75
03.12 |  | Materiais - Bombas hidráulicas | [6 empty] | 604643.9 |  |  |  |  | 672726.51
03.12.01 | SF-02964 | Bomba Centrífuga Mancalizada, 01 estágio , Potência 20cv (motor não incluído) | un | 5 | 0.5 |  |  | 3248.99 | 8122.48 | 11.26% |  |  | 3614.83 | 9037.08
03.12.02 | SF-02965 | Bomba Centrífuga Mancalizada, 02 estágios, Potência 20cv (motor não incluído) | un | 6 | 0.5 |  |  | 11646.35 | 34939.05 | 11.26% |  |  | 12957.73 | 38873.19
03.12.03 | SF-03125 | Bomba Centrífuga Mancalizada, 02 estágios, Potência 25cv (motor não incluído) | un | 3 | 0.5 |  |  | 11646.35 | 17469.53 | 11.26% |  |  | 12957.73 | 19436.6
03.12.04 | SF-02945 | Bomba para Hidromassagem Syllent Mb63 1/3Cv Monofásica 220V | un | 3 | 0.5 |  |  | 1008.3 | 1512.45 | 11.26% |  |  | 1121.83 | 1682.75
03.12.05 | SF-02954 | Motobomba centrífuga de superfície monoestágio 1,5cv - monofásica | un | 3 | 0.5 |  |  | 6395.23 | 9592.85 | 11.26% |  |  | 7115.33 | 10673
03.12.06 | SF-02962 | Motobomba centrífuga de superfície monoestágio 10cv - trifásica | un | 3 | 0.5 |  |  | 8653.72 | 12980.58 | 11.26% |  |  | 9628.13 | 14442.2
03.12.07 | SF-02963 | Motobomba centrífuga de superfície monoestágio 15cv - trifásica – Combate a Incêndio | un | 4 | 0.5 |  |  | 9460.19 | 18920.38 | 11.26% |  |  | 10525.41 | 21050.82
03.12.08 | SF-02955 | Motobomba centrífuga de superfície monoestágio 2cv - monofásica | un | 4 | 0.5 |  |  | 6454.15 | 12908.3 | 11.26% |  |  | 7180.89 | 14361.78
03.12.09 | SF-02956 | Motobomba centrífuga de superfície monoestágio 2cv - trifásica - Combate a Incêndio | un | 4 | 0.5 |  |  | 1936.75 | 3873.5 | 11.26% |  |  | 2154.83 | 4309.66
03.12.10 | SF-02957 | Motobomba centrífuga de superfície monoestágio 3cv - trifásica | un | 6 | 0.5 |  |  | 4849.1 | 14547.3 | 11.26% |  |  | 5395.11 | 16185.33
03.12.11 | SF-02958 | Motobomba centrífuga de superfície monoestágio 5cv - trifásica | un | 8 | 0.5 |  |  | 5572.77 | 22291.08 | 11.26% |  |  | 6200.26 | 24801.04
03.12.12 | SF-02959 | Motobomba centrífuga de superfície monoestágio 5cv - trifásica – Combate a Incêndio | un | 12 | 0.5 |  |  | 4317.58 | 25905.48 | 11.26% |  |  | 4803.74 | 28822.44
03.12.13 | SF-02960 | Motobomba centrífuga de superfície monoestágio 7,5cv - trifásica | un | 4 | 0.5 |  |  | 6649.57 | 13299.14 | 11.26% |  |  | 7398.31 | 14796.62
03.12.14 | SF-02961 | Motobomba centrífuga de superfície monoestágio 7,5cv - trifásica – Combate a Incêndio | un | 4 | 0.5 |  |  | 4656.17 | 9312.34 | 11.26% |  |  | 5180.45 | 10360.9
03.12.15 | SF-02952 | Motobomba Centrífuga Submersível 10cv – trifásica - Ø máx. sólidos ≥ 70mm | un | 2 | 0.5 |  |  | 22107.85 | 22107.85 | 11.26% |  |  | 24597.19 | 24597.19
03.12.16 | SF-02953 | Motobomba Centrífuga Submersível 15cv – trifásica - Ø máx. sólidos ≥ 65mm | un | 6 | 0.5 |  |  | 27660.43 | 82981.29 | 11.26% |  |  | 30774.99 | 92324.97
03.12.17 | SF-02946 | Motobomba Centrífuga Submersível 1cv – trifásica - Ø máx. sólidos ≥ 20mm | un | 2 | 0.5 |  |  | 3509.79 | 3509.79 | 11.26% |  |  | 3904.99 | 3904.99
03.12.18 | SF-02947 | Motobomba Centrífuga Submersível 2cv - trifásica - Ø máx. sólidos ≥ 20mm | un | 6 | 0.5 |  |  | 5160.9 | 15482.7 | 11.26% |  |  | 5742.02 | 17226.06
03.12.19 | SF-02948 | Motobomba Centrífuga Submersível 3cv - trifásica - Ø máx. sólidos ≥ 20mm | un | 15 | 0.5 |  |  | 5747.4 | 43105.5 | 11.26% |  |  | 6394.56 | 47959.2
03.12.20 | SF-02949 | Motobomba Centrífuga Submersível 4cv - trifásica - Ø máx. sólidos ≥ 20mm | un | 4 | 0.5 |  |  | 7593.4 | 15186.8 | 11.26% |  |  | 8448.42 | 16896.84
03.12.21 | SF-02950 | Motobomba Centrífuga Submersível 5cv – trifásica - Ø máx. sólidos ≥ 60mm | un | 15 | 0.5 |  |  | 13700.75 | 102755.63 | 11.26% |  |  | 15243.45 | 114325.88
03.12.22 | SF-02951 | Motobomba Centrífuga Submersível 7,5cv - trifásica - Ø máx. sólidos ≥ 70mm | un | 2 | 0.5 |  |  | 21169.48 | 21169.48 | 11.26% |  |  | 23553.16 | 23553.16
03.12.23 | SF-02966 | Motor Elétrico 12,5cv - 02 ou 04 polos - trifásico - para acoplamento em bomba centrífuga | un | 2 | 0.5 |  |  | 6299 | 6299 | 11.26% |  |  | 7008.27 | 7008.27
03.12.24 | SF-02967 | Motor Elétrico 20cv - 02 ou 04 polos - trifásico - para acoplamento em bomba centrífuga | un | 11 | 0.5 |  |  | 10901.1 | 59956.05 | 11.26% |  |  | 12128.56 | 66707.08
03.12.25 | SF-02968 | Motor Elétrico 25cv - 02 ou 04 polos – trifásico - para acoplamento em bomba centrífuga | un | 3 | 0.5 |  |  | 12719.73 | 19079.6 | 11.26% |  |  | 14151.97 | 21227.96
03.12.26 | SF-03108 | Selo mecânico tipo 21 - Ø1 1/4” para bombas centrífugas | un | 150 | 0.5 |  |  | 39.9 | 2992.5 | 11.26% |  |  | 44.39 | 3329.25
03.12.27 | SF-03109 | Selo mecânico tipo 21 - Ø3/4” para bombas centrífugas | un | 150 | 0.5 |  |  | 47 | 3525 | 11.26% |  |  | 52.29 | 3921.75
03.12.28 | SF-03110 | Selo mecânico tipo 21 - Ø5/8” para bombas centrífugas | un | 150 | 0.5 |  |  | 10.91 | 818.25 | 11.26% |  |  | 12.14 | 910.5
03.13 |  | Materiais - Dispositivos de Monitoramento Hidráulico | [6 empty] | 22367.97 |  |  |  |  | 24886.63
03.13.01 | SF-02776 | Manômetro DN100 (4”) até 150psi - COM glicerina | un | 30 | 0.5 |  |  | 319.18 | 4787.7 | 11.26% |  |  | 355.12 | 5326.8
03.13.02 | SF-02777 | Manômetro DN63 (2 1/2”) até 150psi - COM glicerina | un | 15 | 0.5 |  |  | 93.2 | 699 | 11.26% |  |  | 103.69 | 777.68
03.13.03 | SF-02778 | Manômetro DN63 (2 1/2”) até 150psi - Seco | un | 6 | 0.5 |  |  | 97.0235 | 291.07 | 11.26% |  |  | 107.95 | 323.85
03.13.04 | SF-02798 | Pressostato para pressão até 60 psi (4 bar) | un | 10 | 0.5 |  |  | 76.85 | 384.25 | 11.26% |  |  | 85.5 | 427.5
03.13.05 | SF-02797 | Pressostato para pressão de 80 até 120 PSI (aprox. 5 a 8 bar) | un | 10 | 0.5 |  |  | 109.91 | 549.55 | 11.26% |  |  | 122.29 | 611.45
03.13.06 | SF-02845 | Tanque de Pressão Vertical - 24 litros | un | 10 | 0.5 |  |  | 485.23 | 2426.15 | 11.26% |  |  | 539.87 | 2699.35
03.13.07 | SF-02844 | Tanque hidropneumático com bolsa de separação – 75 Litros | un | 10 | 0.5 |  |  | 2286.05 | 11430.25 | 11.26% |  |  | 2543.46 | 12717.3
03.13.08 | SF-02851 | Termostato de vareta - regulagem de 30 a 80°C | un | 20 | 0.5 |  |  | 180 | 1800 | 11.26% |  |  | 200.27 | 2002.7
03.14 |  | Materiais - Sistema a Vácuo | [6 empty] | 49221 |  |  |  |  | 54763.24
03.14.01 | SF-02908 | Diafragma de borracha cilíndrico para válvula de descarga – Sistema a Vácuo | un | 30 | 0.5 |  |  | 281 | 4215 | 11.26% |  |  | 312.64 | 4689.6
03.14.02 | SF-02911 | Filtro de ar - Sistema a vácuo | un | 8 | 0.5 |  |  | 3932.75 | 15731 | 11.26% |  |  | 4375.58 | 17502.32
03.14.03 | SF-02910 | Módulo ativador (mecanismo de controle) – Sistema a vácuo | un | 8 | 0.5 |  |  | 2790 | 11160 | 11.26% |  |  | 3104.15 | 12416.6
03.14.04 | SF-02914 | Sensor de Nível – Sistema a vácuo | un | 8 | 0.5 |  |  | 2290 | 9160 | 11.26% |  |  | 2547.85 | 10191.4
03.14.05 | SF-02915 | Válvula de água – Sistema a vácuo | un | 5 | 0.5 |  |  | 1254 | 3135 | 11.26% |  |  | 1395.2 | 3488
03.14.06 | SF-02909 | Válvula de descarga DN25 – Sistema a Vácuo | un | 8 | 0.5 |  |  | 1455 | 5820 | 11.26% |  |  | 1618.83 | 6475.32
03.15 |  | Materiais - Incêndio | [6 empty] | 40685.17 |  |  |  |  | 45266.55
03.15.01 | SF-02745 | Caixa de hidrante de parede com vidro - 70x50 cm | un | 10 | 0.5 |  |  | 332.633 | 1663.17 | 11.26% |  |  | 370.09 | 1850.45
03.15.02 | SF-02975 | Canopla para Sprinkler de 1/2”, em latão cromado, diâmetro externo de 6,5cm | un | 40 | 0.5 |  |  | 5.434 | 108.68 | 11.26% |  |  | 6.05 | 121
03.15.03 | SF-02767 | Gongo Hidráulico para Sprinklers Automáticos | un | 100 | 0.5 |  |  | 771.47 | 38573.5 | 11.26% |  |  | 858.34 | 42917
03.15.04 | SF-02976 | Sprinkler Pendente 1/2” Cromado 68°C, Fator K80 (5,6) | un | 20 | 0.5 |  |  | 33.9815 | 339.82 | 11.26% |  |  | 37.81 | 378.1
03.16 |  | Materiais - Comando e Controle | [6 empty] | 55530.5 |  |  |  |  | 61783.5
03.16.01 | SF-02733 | Chave de nível tipo boia eletromecânica | un | 100 | 0.5 |  |  | 35.61 | 1780.5 | 11.26% |  |  | 39.62 | 1981
03.16.02 | SF-02734 | Chave de nível tipo boia pera | un | 250 | 0.5 |  |  | 430 | 53750 | 11.26% |  |  | 478.42 | 59802.5
04.00 |  | Relógio de Ponto Biométrico | [9 empty] | 1947.9
04.01 |  | Relógio de Ponto Biométrico | [9 empty] | 1947.9
04.01.01 | SF-00822 | Relógio de ponto biométrico | un | 3 |  | 5 | 1.667% | 1298.65 |  |  | 64.93 | 1947.9
05.00 |  | Ferramentas / Equipamentos | [9 empty] | 52320.3
05.01 |  | Ferramentas e Equipamentos - Acesso, logística e segurança | [9 empty] | 1257.6
05.01.01 | SF-01209 | Exaustor para espaço confinado | un | 1 |  | 10 | 0.8333% | 4033.48 |  |  | 33.61 | 1008.3
05.01.02 | SF-03075 | Rádio comunicador bidirecional - alcance até 25km | par | 2 |  | 5 | 1.667% | 249.23 |  |  | 8.31 | 249.3
05.02 |  | Ferramentas e Equipamentos - Civil | [9 empty] | 1647.3
05.02.01 | SF-00813 | Desempenadeira de aço dentada | un | 3 |  | 5 | 1.667% | 27.1 |  |  | 1.36 | 40.8
05.02.02 | SF-00815 | Desempenadeira estriada em PVC 14 x 27 cm | un | 1 |  | 5 | 1.667% | 22.3535 |  |  | 0.37 | 11.1
05.02.03 | SF-00816 | Desempenadeira lisa em PVC 18 x 30 cm | un | 1 |  | 5 | 1.667% | 15.9 |  |  | 0.27 | 8.1
05.02.04 | SF-00814 | Desempenadeira de aço lisa | un | 3 |  | 5 | 1.667% | 20.083 |  |  | 1 | 30
05.02.05 | SF-00745 | Espátula forjada de 8 cm | un | 1 |  | 5 | 1.667% | 20.0735 |  |  | 0.33 | 9.9
05.02.06 | SF-00746 | Esquadro 300 mm | un | 2 |  | 5 | 1.667% | 31.901 |  |  | 1.06 | 31.8
05.02.07 | SF-01197 | Marreta 2 kg | un | 1 |  | 5 | 1.667% | 74.14 |  |  | 1.24 | 37.2
05.02.08 | SF-00773 | Serrote 20 polegadas | un | 2 |  | 5 | 1.667% | 98.84 |  |  | 3.29 | 98.7
05.02.09 | SF-01201 | Talhadeira | un | 4 |  | 5 | 1.667% | 34.504 |  |  | 2.3 | 69
05.02.10 | SF-00760 | Martelo tipo unha | un | 2 |  | 5 | 1.667% | 41 |  |  | 1.37 | 41.1
05.02.11 | SF-00761 | Nível manual de alumínio com base magnética 350 mm | un | 3 |  | 5 | 1.667% | 61.8 |  |  | 3.09 | 92.7
05.02.12 | SF-01191 | Conjunto de cavadeiras (grande e pequena) | un | 2 |  | 5 | 1.667% | 218.09 |  |  | 7.27 | 218.1
05.02.13 | SF-01205 | Enxada com cabo (2,5 libras) | pç | 2 |  | 5 | 1.667% | 49.7135 |  |  | 1.66 | 49.8
05.02.14 | SF-00736 | Enxadão com cabo | un | 2 |  | 5 | 1.667% | 57.79 |  |  | 1.93 | 57.9
05.02.15 | SF-00743 | Espátula forjada de 12 cm | un | 4 |  | 5 | 1.667% | 40.16 |  |  | 2.68 | 80.4
05.02.16 | SF-00744 | Espátula forjada de 4 cm | un | 1 |  | 5 | 1.667% | 29.3 |  |  | 0.49 | 14.7
05.02.17 | SF-01214 | Mangueira de nível de 20m | un | 2 |  | 5 | 1.667% | 45.79 |  |  | 1.53 | 45.9
05.02.18 | SF-00756 | Marreta de 1 kg | un | 1 |  | 5 | 1.667% | 45.85 |  |  | 0.76 | 22.8
05.02.19 | SF-01199 | Marreta de 10 kg | un | 1 |  | 5 | 1.667% | 353.29 |  |  | 5.89 | 176.7
05.02.20 | SF-01198 | Marreta de 5 kg | un | 1 |  | 5 | 1.667% | 173.03 |  |  | 2.88 | 86.4
05.02.21 | SF-00763 | Pá quadrada com 120 cm | un | 3 |  | 5 | 1.667% | 54.35 |  |  | 2.72 | 81.6
05.02.22 | SF-00765 | Peneira fina | un | 2 |  | 5 | 1.667% | 22.82 |  |  | 0.76 | 22.8
05.02.23 | SF-00768 | Picareta | un | 3 |  | 5 | 1.667% | 94.95 |  |  | 4.75 | 142.5
05.02.24 | SF-00769 | Prumo de centro | un | 1 |  | 5 | 1.667% | 40.3465 |  |  | 0.67 | 20.1
05.02.25 | SF-00770 | Prumo de parede | un | 1 |  | 5 | 1.667% | 45.999 |  |  | 0.77 | 23.1
05.02.26 | SF-01217 | Serra mármore | un | 1 |  | 10 | 0.8333% | 413.7 |  |  | 3.45 | 103.5
05.02.27 | SF-01218 | Serrote para gesso | cj | 2 |  | 5 | 1.667% | 30.68 |  |  | 1.02 | 30.6
05.03 |  | Ferramentas e Equipamentos - Ferramentas Elétricas e Hidráulicas | [9 empty] | 21839.4
05.03.01 | SF-03054 | Aeronave remotamente pilotada - drone - peso inferior a 250g | un | 1 |  | 10 | 0.8333% | 5184.42 |  |  | 43.2 | 1296
05.03.02 | SF-03074 | Bomba manual para Teste Hidrostático - Vazão 80 L/h - com Manômetro | un | 1 |  | 10 | 0.8333% | 4500 |  |  | 37.5 | 1125
05.03.03 | SF-03056 | Compressor de ar – 140 psi | un | 1 |  | 10 | 0.8333% | 2851.01 |  |  | 23.76 | 712.8
05.03.04 | SF-02969 | Desentupidora Elétrica 1/2 cv | un | 1 |  | 10 | 0.8333% | 4699.9 |  |  | 39.17 | 1175.1
05.03.05 | SF-03107 | Jogo de Cossinete BSPT 1” a 2” para máquina rosqueadeira | un | 5 |  | 5 | 1.667% | 582.43 |  |  | 48.54 | 1456.2
05.03.06 | SF-03105 | Jogo de Cossinete BSPT 12 a 34 para máquina rosqueadeira | un | 5 |  | 5 | 1.667% | 1175 |  |  | 97.92 | 2937.6
05.03.07 | SF-03106 | Jogo de Cossinete NPT 212 A 4 para máquina rosqueadeira | un | 5 |  | 5 | 1.667% | 3505.4 |  |  | 292.12 | 8763.6
05.03.08 | SF-01224 | Lavadora de alta pressão | un | 1 |  | 10 | 0.8333% | 4549.53 |  |  | 37.91 | 1137.3
05.03.09 | SF-01215 | Martelete demolidor 1kW (5 Kg) | un | 1 |  | 10 | 0.8333% | 1498.41 |  |  | 12.49 | 374.7
05.03.10 | SF-00817 | Martelete demolidor 1,7 kW (12 kg) | un | 1 |  | 10 | 0.8333% | 7117.61 |  |  | 59.31 | 1779.3
05.03.11 | SF-01217 | Serra mármore | un | 1 |  | 10 | 0.8333% | 413.7 |  |  | 3.45 | 103.5
05.03.12 | SF-00741 | Esmerilhadeira Angular 4,5’’ | un | 1 |  | 10 | 0.8333% | 367.23 |  |  | 3.06 | 91.8
05.03.13 | SF-00750 | Furadeira Industrial | un | 1 |  | 10 | 0.8333% | 2946.69 |  |  | 24.56 | 736.8
05.03.14 | SF-01210 | Furadeira/Parafusadeira elétrica | un | 2 |  | 10 | 0.8333% | 299.21 |  |  | 4.99 | 149.7
05.04 |  | Ferramentas e Equipamentos - Instrumentos de medição | [9 empty] | 9005.4
05.04.01 | SF-03094 | Fotômetro para cloro livre e total | un | 1 |  | 10 | 0.8333% | 636.5 |  |  | 5.3 | 159
05.04.02 | SF-02541 | Alicate amperímetro 400 A | un | 2 |  | 10 | 0.8333% | 621.75 |  |  | 10.36 | 310.8
05.04.03 | SF-01050 | Detector de 4 gases | un | 1 |  | 10 | 0.8333% | 9526.62 |  |  | 79.39 | 2381.7
05.04.04 | SF-03096 | Manômetro DN100 (4”) até 150psi - para aferição (NBR 14105-1 classe A1) | un | 1 |  | 10 | 0.8333% | 153.9 |  |  | 1.28 | 38.4
05.04.05 | SF-03055 | Medidor de umidade em superfícies por meio de imagem termográfica infravermelha para detecção de infiltrações | un | 1 |  | 10 | 0.8333% | 4814 |  |  | 40.12 | 1203.6
05.04.06 | SF-02554 | Megôhmetro 1 kV | un | 1 |  | 10 | 0.8333% | 5066.28 |  |  | 42.22 | 1266.6
05.04.07 | SF-02543 | Termômetro infravermelho | un | 2 |  | 10 | 0.8333% | 321.17 |  |  | 5.35 | 160.5
05.04.08 | SF-00777 | Trena 5m | un | 5 |  | 5 | 1.667% | 27.77 |  |  | 2.31 | 69.3
05.04.09 | SF-02545 | Trena 8m | un | 2 |  | 5 | 1.667% | 59.46 |  |  | 1.98 | 59.4
05.04.10 | SF-03097 | Medidor de Vibração portátil | un | 1 |  | 10 | 0.8333% | 13423.95 |  |  | 111.87 | 3356.1
05.05 |  | Ferramentas e Equipamentos - Serralheria | [9 empty] | 2253
05.05.01 | SF-00806 | Maçarico para gás GLP | un | 2 |  | 5 | 1.667% | 1576.66 |  |  | 52.56 | 1576.8
05.05.02 | SF-00807 | Máquina de solda inversora AC/DC 180 A 220 Volts | un | 1 |  | 10 | 0.8333% | 2705.23 |  |  | 22.54 | 676.2
05.06 |  | Ferramentas e Equipamentos - Uso Geral | [9 empty] | 16317.6
05.06.01 | SF-03058 | Alicate bomba d’água 10” - mordentes CURVOS e dentados | un | 4 |  | 5 | 1.667% | 537.1 |  |  | 35.81 | 1074.3
05.06.02 | SF-03057 | Alicate bomba d’água 10” - mordentes RETOS e dentados | un | 6 |  | 5 | 1.667% | 131.42 |  |  | 13.14 | 394.2
05.06.03 | SF-03073 | Bomba manual para graxa 5 a 7kg | un | 1 |  | 5 | 1.667% | 209.9 |  |  | 3.5 | 105
05.06.04 | SF-03072 | Bomba manual para graxa 500g | un | 1 |  | 5 | 1.667% | 429.01 |  |  | 7.15 | 214.5
05.06.05 | SF-03060 | Chave de grifo 10” | un | 2 |  | 5 | 1.667% | 153.19 |  |  | 5.11 | 153.3
05.06.06 | SF-03061 | Chave de grifo 12” | un | 2 |  | 5 | 1.667% | 132.02 |  |  | 4.4 | 132
05.06.07 | SF-03062 | Chave de grifo 14” | un | 2 |  | 5 | 1.667% | 155.2 |  |  | 5.17 | 155.1
05.06.08 | SF-03063 | Chave de grifo 18” | un | 2 |  | 5 | 1.667% | 214.9 |  |  | 7.16 | 214.8
05.06.09 | SF-03064 | Chave de grifo 24” | un | 2 |  | 5 | 1.667% | 318.54 |  |  | 10.62 | 318.6
05.06.10 | SF-03065 | Chave de grifo 36” | un | 2 |  | 5 | 1.667% | 667.2 |  |  | 22.24 | 667.2
05.06.11 | SF-03066 | Chave de grifo 48” | un | 2 |  | 5 | 1.667% | 1014.8 |  |  | 33.83 | 1014.9
05.06.12 | SF-03059 | Chave de grifo 8” | un | 2 |  | 5 | 1.667% | 107.9 |  |  | 3.6 | 108
05.06.13 | SF-03067 | Conjunto de chaves fixas de 2 bocas (16 peças, de 6 a 50mm) | un | 1 |  | 5 | 1.667% | 731.1 |  |  | 12.19 | 365.7
05.06.14 | SF-03069 | Desentupidora manual 12m | un | 2 |  | 5 | 1.667% | 145.7 |  |  | 4.86 | 145.8
05.06.15 | SF-03070 | Desentupidora manual 4m | un | 2 |  | 5 | 1.667% | 52.74 |  |  | 1.76 | 52.8
05.06.16 | SF-01206 | Escada extensível de alumínio dupla 2x8 | un | 2 |  | 5 | 1.667% | 373.6445 |  |  | 12.45 | 373.5
05.06.17 | SF-01208 | Escada tipo tesoura duplo acesso de fibra com 12 degraus | un | 2 |  | 5 | 1.667% | 1574.6 |  |  | 52.49 | 1574.7
05.06.18 | SF-01192 | Jogo de chave allen curto métrico | un | 2 |  | 5 | 1.667% | 38.56 |  |  | 1.29 | 38.7
05.06.19 | SF-03068 | Jogo de chave cachimbo de nº 6 a 32 mm | un | 1 |  | 5 | 1.667% | 222.75 |  |  | 3.71 | 111.3
05.06.20 | SF-01213 | Jogo de chave torx | un | 1 |  | 5 | 1.667% | 95.99 |  |  | 1.6 | 48
05.06.21 | SF-02517 | Jogo de chaves biela métrico | un | 1 |  | 5 | 1.667% | 369.85 |  |  | 6.16 | 184.8
05.06.22 | SF-02528 | Jogo de tarraxas manuais | un | 2 |  | 5 | 1.667% | 4222.43 |  |  | 140.75 | 4222.5
05.06.23 | SF-03098 | Jogo de tarraxas para PVC de 1/2” a 1” | un | 1 |  | 5 | 1.667% | 65.08 |  |  | 1.08 | 32.4
05.06.24 | SF-03099 | Tarraxa para PVC de 1 1/2” | un | 1 |  | 5 | 1.667% | 93.5 |  |  | 1.56 | 46.8
05.06.25 | SF-03100 | Tarraxa para PVC de 1 1/4” | un | 1 |  | 5 | 1.667% | 43.87 |  |  | 0.73 | 21.9
05.06.26 | SF-03102 | Tarraxa para PVC de 2 1/2” | un | 1 |  | 5 | 1.667% | 196.8 |  |  | 3.28 | 98.4
05.06.27 | SF-03101 | Tarraxa para PVC de 2” | un | 1 |  | 5 | 1.667% | 110.97 |  |  | 1.85 | 55.5
05.06.28 | SF-03103 | Tarraxa para PVC de 3” | un | 1 |  | 5 | 1.667% | 397.01 |  |  | 6.62 | 198.6
05.06.29 | SF-03104 | Tarraxa para PVC de 4” | un | 1 |  | 5 | 1.667% | 508.78 |  |  | 8.48 | 254.4
05.06.30 | SF-03071 | Torno de bancada fixo nº 4 | un | 1 |  | 5 | 1.667% | 230.76 |  |  | 3.85 | 115.5
05.06.31 | SF-00719 | Alicate de pressão de 10” | un | 2 |  | 5 | 1.667% | 64.85 |  |  | 2.16 | 64.8
05.06.32 | SF-00726 | Caixa para ferramenta sanfonada metálica com cadeado | un | 10 |  | 5 | 1.667% | 229.95 |  |  | 38.33 | 1149.9
05.06.33 | SF-01195 | Conjunto de chaves de boca de 1/4" a 1 1/4" | un | 1 |  | 5 | 1.667% | 212.38 |  |  | 3.54 | 106.2
05.06.34 | SF-01194 | Conjunto de chaves de boca de 6 a 32 mm | un | 2 |  | 5 | 1.667% | 279.32 |  |  | 9.31 | 279.3
05.06.35 | SF-01196 | Conjunto de escovas de aço (pequena, média e grande) | un | 2 |  | 5 | 1.667% | 15.63 |  |  | 0.52 | 15.6
05.06.36 | SF-01200 | Conjunto Pé de cabra 15”x16mm e 24”x19mm | un | 2 |  | 5 | 1.667% | 115.16 |  |  | 3.84 | 115.2
05.06.37 | SF-00752 | Jogo de soquetes de 1/2’’, 10-32 mm | un | 1 |  | 5 | 1.667% | 302.01 |  |  | 5.03 | 150.9
05.06.38 | SF-03095 | Mangueira de incêndio tipo 2 - engate 2 1/2” - lance 15m | un | 4 |  | 5 | 1.667% | 565.763 |  |  | 37.72 | 1131.6
05.06.39 | SF-00758 | Martelo de bola, 500 gramas | un | 1 |  | 5 | 1.667% | 69.43 |  |  | 1.16 | 34.8
05.06.40 | SF-00759 | Martelo de pena, 300 gramas | un | 1 |  | 5 | 1.667% | 26.13 |  |  | 0.44 | 13.2
05.06.41 | SF-01216 | Pistola aplicadora de silicone e PU | un | 2 |  | 5 | 1.667% | 51.36 |  |  | 1.71 | 51.3
05.06.42 | SF-01202 | Serra copo diamantada (conjunto de 1/2" a 1 1/2") | un | 1 |  | 5 | 1.667% | 148.17 |  |  | 2.47 | 74.1
05.06.43 | SF-01219 | Talha Manual para Elevação de Cargas (2 ton) | un | 1 |  | 5 | 1.667% | 1072.4075 |  |  | 17.87 | 536.1
05.06.44 | SF-00776 | Tesoura de chapas tipo aviação | un | 2 |  | 5 | 1.667% | 101.39 |  |  | 3.38 | 101.4
06.00 |  | Veículos | [9 empty] | 102687.3
06.01 |  | Veículos | [9 empty] | 102687.3
06.01 | SF-01220 | Veículo do tipo utilitário | un | 1 |  | 4 | 2.083% | 59092 |  |  | 1231.08 | 36932.4
06.02 | SF-02570 | Veículo do tipo automóvel de passageiros | un | 2 |  | 5 | 1.667% | 65755 |  |  | 2191.83 | 65754.9
[13 empty] | CUSTO TOTAL | 2409122.03

## Orçamentária-RESUMO
Manutenção Hidrossanitária
PLANILHA ORÇAMENTÁRIA - Resumo
Data: Abril de 2022
ITEM | DESCRIÇÃO | FATOR DE UTILIZAÇÃO | COM BDI |  | SEM BDI
|  |  | SUBTOTAL DO ITEM | CUSTO TOTAL ESTIMADO PARA 30 MESES | SUBTOTAL DO ITEM | CUSTO TOTAL ESTIMADO PARA 30 MESES
1 | Subtotal da Equipe de Dedicação Exclusiva | N/A | 0 | 0 | 0 | 0
2 | Subtotal de Serviços Sob Demanda | 0.8 | 290889.11 | 232711.288 | 330330.12 | 264264.096
3 | Subtotal de Materiais | 0.5 | 1727337.02 | 863668.51 | 1921836.41 | 960918.205
4 | Subtotal de Relógio de Ponto Biométrico | N/A | 1947.9 | 1947.9 | 1947.9 | 1947.9
5 | Subtotal de Depreciação Ferramental | N/A | 52320.3 | 52320.3 | 52320.3 | 52320.3
6 | Subtotal de Veículos | N/A | 102687.3 | 102687.3 | 102687.3 | 102687.3
Valor Global Estimado para 30 Meses (R$) |  |  |  | 1253335.298 |  | 1382137.801

## BDI
Manutenção Hidrossanitária
BENEFÍCIOS E DESPESAS INDIRETAS - BDI
BDI Edificações |  | BDI mero fornecimento
Componentes do BDI | Cálculo sem CPRB | Componentes do BDI | Cálculo sem CPRB
| não-desonerado |  | não-desonerado
| % considerado |  | % considerado
AC | 3.5% | AC | 1.75%
S+G | 0.8% | S+G | 0.39%
R | 1.25% | R | 0.56%
DF | 0.76% | DF | 0.85%
L | 6.78% | L | 3.5%
PIS | 0.65% | PIS | 0.65%
COFINS | 3% | COFINS | 3%
CPRB | 0% | CPRB | 0%
ISS | 1% | ISS | 0%
BDI Edificações | 19.1% | BDI mero fornecimento | 11.26%
Fontes: Acórdãos 2.369/2011-TCU-Plenário e 2.622/2013-TCU-Plenário.